## Inventario Apparecchiature
Inventario | DESCRIZIONE | Marca | Modello | Fornitore | n. serie | Atto di acquisizione | Affidatario | Dipartimento | Unità / Servizio | PIANO | stanza N° | CAT. | anno di acquisto | Valore di acquisto (Iva esclusa) | IVA | Valore di acquisto (Iva inclusa)
1937 | ELETTROCARDIOGRAFO | CARDIOLINE | STUDIO 350/3 | [6 empty] | 1 | 279 | Attrezzature elettromedicali | 1992 | 863 | 20% | 1035.6
1938 | MONITOR TELEVISIVO PER BIOIMMAGINI | SONY | PVM 1371 QM | [6 empty] | 1 | ? | Attrezzature elettromedicali | 1999 |  | 20% | 0
1938 | MONITOR TELEVISIVO PER BIOIMMAGINI | SONY CORP | PVM 1371 QM | [6 empty] | 1 |  | Attrezzature elettromedicali | 1992 | 259 | 20% | 310.8
1939 | DEFIBRILLATORE | HEWLETT PACKARD CO | 43120 A |  | 2612A53153 |  |  | Dip. Area Critica e Quart. Operatorio | SALA OPERATORIA | 1 | 21 | Attrezzature elettromedicali | 1992 | 0 | 20% | 0
1939 | DEFIBRILLATORE | HEWLETT PACKARD CO | 43120 A | [6 empty] | 1 | 286 | Attrezzature elettromedicali | 1992 | 576 | 20% | 691.2
1940 | CICLOERGOMETRO | BOSCH | ERG 501 |  | 1521703 |  |  | Dip. Area Critica e Quart. Operatorio | CARDIOLOGIA | 1 | 29 | Attrezzature elettromedicali | 1992 | 0 | 20% | 0
1940 | CICLOERGOMETRO | BOSCH | ERG 501 | [6 empty] | 1 | B29 | Attrezzature elettromedicali | 1992 | 116 | 20% | 139.2
1941 | ELETTROCARDIOGRAFO | HEWLETT PACKARD CO | 1517 A | [6 empty] | 1 | 29 | Attrezzature elettromedicali | 1999 |  | 20% | 0
1941 | ELETTROCARDIOGRAFO | HEWLETT PACKARD CO | 1517 A | [6 empty] | 1 | B29 | Attrezzature elettromedicali | 1992 | 153 | 20% | 183.6
1942 | MISURATORE NON INVASIVO DELLA PRESSIONE | OMEGA | 1400 - 220 |  | OM4A19268 |  |  | Dip. Area Critica e Quart. Operatorio | CARDIOLOGIA | 1 | 29 | Attrezzature elettromedicali | 1996 | 0 | 20% | 0
1942 | MISURATORE NON INVASIVO DELLA PRESSIONE | OMEGA | 1400 - 220 | [6 empty] | 1 | B29 | Attrezzature elettromedicali | 1992 | 622 | 20% | 746.4
1943 | CARDIOSTIMOLATORE ESTERNO | BIOTRONIK | U - HS 20 |  | 12305271 |  |  | Dip. Area Critica e Quart. Operatorio | CARDIOLOGIA | 1 | 29 | Attrezzature elettromedicali | 1992 |  | 20% | 0
1943 | CARDIOSTIMOLATORE ESTERNO | BIOTRONIK | U - HS 20 | [6 empty] | 1 | B29 | Attrezzature elettromedicali | 1992 | 691 | 20% | 829.2
1944 | CARDIOSTIMOLATORE ESTERNO | FOSTER | ESO PROGRAM 30 |  | 880210/30 |  |  | Dip. Area Critica e Quart. Operatorio | CARDIOLOGIA | 1 | 29 | Attrezzature elettromedicali | 1992 |  | 20% | 0
1944 | CARDIOSTIMOLATORE ESTERNO | FOSTER | ESO PROGRAM 30 | [6 empty] | 1 | B29 | Attrezzature elettromedicali | 1992 | 691 | 20% | 829.2
1945 | REGISTRATORE CONTINUO DELLA PRESSIONE ARTERIOSA | SUNTECK | 10411-MICROLINE 182 |  | 911K3081122A |  |  | Dip. Area Critica e Quart. Operatorio | CARDIOLOGIA | 1 | 29 | Attrezzature elettromedicali | 1992 | 0 | 20% | 0
1945 | REGISTRATORE CONTINUO DELLA PRESSIONE ARTERIOSA | SUNTECK | 10411-MICROLINE 182 | [6 empty] | 1 | B29 | Attrezzature elettromedicali | 1992 | 1033 | 20% | 1239.6
1946 | EMOVELOCIMETRO | REMCO ITALIA SPA | DOP 2000 CARDIOLINE | [6 empty] | 1 | 29 | Attrezzature elettromedicali | 1992 |  | 20% | 0
1946 | EMOVELOCIMETRO | REMCO ITALIA SPA | DOP 2000 CARDIOLINE | [6 empty] | 1 | B29 | Attrezzature elettromedicali | 1992 | 343 | 20% | 411.6
1947 | DIAFANOSCOPIO | DUPIX | NE 13 | [6 empty] | 1 | ? | Attrezzature elettromedicali | 1992 |  | 20% | 0
1947 | DIAFANOSCOPIO | DUPI X SPA | NE 13 | [6 empty] | 1 |  | Attrezzature elettromedicali | 1992 | 190 | 20% | 228
1948 | DIAFANOSCOPIO | [8 empty] | 1 | ? | Attrezzature elettromedicali | 1992 |  | 20% | 0
1948 | DIAFANOSCOPIO | [8 empty] | 1 |  | Attrezzature elettromedicali | 1992 | 190 | 20% | 228
1949 | DIAFANOSCOPIO | [6 empty] | Dip. Oncologia | RADIOTERAPIA | -2 | 1 | Attrezzature elettromedicali | 1992 | 0 | 20% | 0
1949 | DIAFANOSCOPIO | [8 empty] | -2 | C1 | Attrezzature elettromedicali | 1992 | 190 | 20% | 228
1950 | SCAFFALATURA METALLICA 15*1 | [8 empty] | -2 | -101 | Attrezzature generali | 1992 | 194 | 20% | 232.8
1951 | LAMPADA DA SALOTTO | [8 empty] | -2 | -101 | Arredi | 1992 | 52 | 20% | 62.4
1952 | SCAFFALATURA METALLICA 5*1 | [8 empty] | -2 | -101 | Attrezzature generali | 1992 | 52 | 20% | 62.4
1953 | CAMERA MULTIFORMATO | PHILIPS MEDICAL SYSTEMS | IMAGER | [6 empty] | -2 | 1 | Attrezzature elettromedicali | 1992 |  | 20% | 0
1953 | CAMERA MULTIFORMATO | PHILIPS MEDICAL SYSTEMS | IMAGER | [6 empty] | -2 |  | Attrezzature elettromedicali | 1992 | 258 | 20% | 309.6
1954 | CAPPA STERILE | GELAIRE | BSB 3A |  | 12558 |  |  | Dip. Oncologia | ONCOLOGIA | 0 | 15 | Attrezzature elettromedicali | 1996 | 8000 | 20% | 9600
1954 | CAPPA STERILE | GELAIRE | BSB 3A | [6 empty] | 0 | 147 | Attrezzature elettromedicali | 1992 | 1036 | 20% | 1243.2
1955 | CAPPA STERILE | GELAIRE | BSB 3A |  | 12694 |  |  | Dip. Oncologia | ONCOLOGIA | 0 | 15 | Attrezzature elettromedicali | 1996 | 8000 | 20% | 9600
1955 | CAPPA STERILE | GELAIRE | BSB 3A | [6 empty] | 0 | 147 | Attrezzature elettromedicali | 1992 | 1036 | 20% | 1243.2
1956 | DIAFANOSCOPIO | DUPIX | NE 13 |  | 8111 |  |  | Dip. Oncologia | ONCOLOGIA | 0 | 17 | Attrezzature elettromedicali | 1992 |  | 20% | 0
1956 | DIAFANOSCOPIO | DUPI X SPA | NE 13 | [6 empty] | 0 | D17 | Attrezzature elettromedicali | 1992 | 180 | 20% | 216
1957 | DIAFANOSCOPIO | [6 empty] | Dip. Oncologia | ONCOLOGIA | 0 | 18 | Attrezzature elettromedicali | 1992 | 0 | 20% | 0
1957 | DIAFANOSCOPIO | [8 empty] | 0 | 142 | Attrezzature elettromedicali | 1992 | 170 | 20% | 204
1958 | DIAFANOSCOPIO | DUPIX | NE 13 |  | 8072 |  |  | Dip. Oncologia | ONCOLOGIA | 0 | 10 | Attrezzature elettromedicali | 1992 | 0 | 20% | 0
1958 | DIAFANOSCOPIO | DUPI X SPA | NE 13 | [6 empty] | 0 | 152 | Attrezzature elettromedicali | 1992 | 180 | 20% | 216
1959 | DIAFANOSCOPIO | [6 empty] | Dip. Oncologia | ONCOLOGIA | 1 | 22 | Attrezzature elettromedicali | 1992 |  | 20% | 0
1959 | DIAFANOSCOPIO | [8 empty] | 1 | 22 | Attrezzature elettromedicali | 1992 | 190 | 20% | 228
1960 | TELEFONO | [8 empty] | 0 | 152 | Attrezzature generali | 1992 | 18 | 20% | 21.6
1961 | PERSONAL COMPUTER | [8 empty] | 0 | 152 | Macchine d'ufficio | 1992 | 1627 | 20% | 1952.4
1962 | DIAFANOSCOPIO | MERATE | U 160 |  | 06811 |  |  | Dip. Oncologia | ONCOLOGIA | 0 | 1 | Attrezzature elettromedicali | 1992 |  | 20% | 0
1962 | DIAFANOSCOPIO | MERATE | U 160 | [6 empty] | 0 | 161 | Attrezzature elettromedicali | 1992 | 170 | 20% | 204
1963 | DIAFANOSCOPIO | [6 empty] | Dip. Donna | GINECOLOGIA | 3 | 13 | Attrezzature elettromedicali | 1992 | 0 | 20% | 0
1963 | DIAFANOSCOPIO | [8 empty] | 3 | 430 | Attrezzature elettromedicali | 1992 | 130 | 20% | 156
1964 | ELETTROBISTURI | DANIELI SPA | 300 GEN H |  | 133 |  |  | Dip. Donna | GINECOLOGIA | 3 | 13 | Attrezzature elettromedicali | 1992 |  | 20% | 0
1964 | ELETTROBISTURI | DANIELI SPA | 300 GEN H | [6 empty] | 3 | 476 | Attrezzature elettromedicali | 1992 | 317 | 20% | 380.4
1965 | ELETTROBISTURI | VALLEY LAB | FORCE FX |  | F9H 10776A |  |  | Dip. Donna | GINECOLOGIA | 3 | 13 | Attrezzature elettromedicali | 1998 | 0 | 20% | 0
1965 | ELETTROBISTURI | VALLEY LAB | FORCE FX | [6 empty] | 3 | 430 | Attrezzature elettromedicali | 1992 | 103 | 20% | 123.6
1966 | SISTEMA PER VIDEOLAPAROSCOPIA | CIRCOM ACMI | MICRODIGITAL III E |  | MD3ECFP-545 |  |  | Dip. Donna | GINECOLOGIA | 3 | 13 | Attrezzature elettromedicali | 1966 | 0 | 20% | 0
1966 | SISTEMA PER VIDEOLAPAROSCOPIA | CIRCOM ACMI | MICRODIGITAL III E | [6 empty] | 3 | 430 | Attrezzature elettromedicali | 1992 | 24101 | 20% | 28921.2
1967 | COLPOSCOPIO | ZEISS | OPMI PLUS |  | 355847 |  |  | Dip. Donna | GINECOLOGIA | 3 | 13 | Attrezzature elettromedicali | 1996 | 0 | 20% | 0
1967 | COLPOSCOPIO | ZEISS | OPMI PLUS | [6 empty] | 3 | 430 | Attrezzature elettromedicali | 1992 | 121 | 20% | 145.2
1968 | ECOGRAFO | ESAOTE BIOMEDICA | AU3 PARTNER 750 | [6 empty] | 3 | 424 | Attrezzature elettromedicali | 1992 | 21584 | 20% | 25900.8
1968 | ECOTOMOGRAFO | ESAOTE BIOMEDICA | AU3 PARTNER 750 |  | 03007 |  |  | Dip. Donna | GINECOLOGIA | 3 | 19 | Attrezzature elettromedicali | 1992 | 110000 | 20% | 132000
1969 | ECOGRAFO | ESAOTE BIOMEDICA | AU5 EPI | [6 empty] | 3 | 482 | Attrezzature elettromedicali | 1992 | 64442 | 20% | 77330.4
1969 | ECOTOMOGRAFO | ESAOTE BIOMEDICA | AU5 EPI |  | 001006 |  |  | Dip. Donna | GINECOLOGIA | 3 | 29 | Attrezzature elettromedicali | 1992 | 130000 | 20% | 156000
1970 | DIAFANOSCOPIO | DUPIX | NE 13 |  | 8098 |  |  | Dip. Donna | GINECOLOGIA | 3 | 29 | Attrezzature elettromedicali | 1992 | 0 | 20% | 0
1970 | DIAFANOSCOPIO | DUPIX | NE 13 | [6 empty] | 3 | 482 | Attrezzature elettromedicali | 1992 | 190 | 20% | 228
1971 | MAMMOTOMO CON LETTINO ED ASPIRATORE | ETICON ENDO SURGERY INC. | BIOPSYS |  | 2692 |  |  | Dip. Donna | SENOLOGIA | 3 | 29 | Attrezzature elettromedicali | 1992 | 37461.2 | 20% | 44953.44
1971 | MAMMOTOMO CON LETTINO ED ASPIRATORE | ETHICON | BIOPSYS | [6 empty] | 3 | B29 | Attrezzature elettromedicali | 1992 | 13567 | 20% | 16280.4
1972 | AUDIOMETRO | GSI | GSI G1 |  | 00658 |  |  | Dip. Area di Oncologia Chirurgica | OTORINOLARINGOIATRA | 0 | 8 | Attrezzature elettromedicali | 1992 | 0 | 20% | 0
1972 | AUDIOMETRO | GSI | GSI G1 | [6 empty] | 0 | 154 | Attrezzature elettromedicali | 1992 | 3453 | 20% | 4143.6
1973 | IMPEDENZOMETRO | GSI | GSI 33 |  | 00614 |  |  | Dip. Area di Oncologia Chirurgica | OTORINOLARINGOIATRA | 0 | 8 | Attrezzature elettromedicali | 1992 | 0 | 20% | 0
1973 | IMPEDENZOMETRO | GSI | GSI 33 | [6 empty] | 0 | 154 | Attrezzature elettromedicali | 1992 | 4144 | 20% | 4972.8
1974 | LARINGOSTROBOSCOPIO | ATMOS | ENDO STROBOSCOPIE 6 |  | FG 350686.10 |  |  | Dip. Area di Oncologia Chirurgica | OTORINOLARINGOIATRA | 0 | 8 | Attrezzature elettromedicali | 1992 | 0 | 20% | 0
1974 | LARINGOSTROBOSCOPIO | ATMOS | ENDO STROBOSCOPIE 6 | [6 empty] | 0 | 154 | Attrezzature elettromedicali | 1992 | 38678 | 20% | 46413.6
1975 | SISTEMA TELEVISIVO PER ENDOSCOPIA | STORZ | 20232020 TELECAMERA |  | FLP 018856 |  |  | Dip. Area di Oncologia Chirurgica | OTORINOLARINGOIATRA | 0 | 7 | Attrezzature elettromedicali | 1999 | 0 | 20% | 0
1975 | SISTEMA TELEVISIVO PER ENDOSCOPIA | STORZ | 20232020 TELECAMERA | [6 empty] | 0 | 155 | Attrezzature elettromedicali | 1992 | 22447 | 20% | 26936.4
1976 | DIAFANOSCOPIO | DUPIX | NE 13 | [6 empty] | 0 | ? | Attrezzature elettromedicali | 1992 |  | 20% | 0
1976 | DIAFANOSCOPIO | DUPI X SPA | NE 13 | [6 empty] | 0 |  | Attrezzature elettromedicali | 1992 | 229 | 20% | 274.8
1977 | MICROSCOPIO | ZEISS CARL | 303294 - 9903 |  | 329 691 |  |  | Dip. Area di Oncologia Chirurgica | OTORINOLARINGOIATRA | 0 | 7 | Attrezzature elettromedicali | 2001 | 15000 | 20% | 18000
1977 | MICROSCOPIO | ZEISS CARL | 303294 - 9903 | [6 empty] | 0 | 155 | Attrezzature elettromedicali | 1992 | 7313 | 20% | 8775.6
1978 | CAPPA STERILE | BIO AIR | AURA ACR S/FILTRO |  | B01M02N4310 |  |  | FARMACIA | UMACA | 1 | 1 | Attrezzature elettromedicali | 2001 | 8000 | 20% | 9600
1978 | CAPPA STERILE | BIO AIR | AURA ACR S/FILTRO | [6 empty] | 1 | 241 | Attrezzature elettromedicali | 1992 | 7172 | 20% | 8606.4
1979 | TELEFONO | [8 empty] | 0 | 190 | Attrezzature generali | 1992 | 18 | 20% | 21.6
1980 | FAX | OLIVETTI | OFX 550 | [6 empty] | 0 | 190 | Macchine d'ufficio | 1992 | 930 | 20% | 1116
1981 | STAMPANTE | [8 empty] | 0 | 190 | Macchine d'ufficio | 1992 | 465 | 20% | 558
1982 | PERSONAL COMPUTER | [8 empty] | 0 | 190 | Macchine d'ufficio | 1992 | 1627 | 20% | 1952.4
1983 | UNITA' RISANAMENTO AMBIENTE | [8 empty] | 2 | 385 | Attrezzature medico sanitarie | 1992 | 465 | 20% | 558
1984 | CARRELLO SERVENTE | [8 empty] | 2 | 386 | Attrezzature medico sanitarie | 1992 | 77 | 20% | 92.4
1985 | MONITOR PER PARAMETRI VITALI | HEWLETT PACKARD CO | M1205A VIRIDIA 24CT |  | 3907A53623 |  |  | Dip. Area Critica e Quart. Operatorio | SALA OPERATORIA | 2 | 12 | Attrezzature elettromedicali | 1998 | 0 | 20% | 0
1985 | MONITOR PER PARAMETRI VITALI | HP | M1205A VIRIDIA 24CT | [6 empty] | 2 | 386 | Attrezzature elettromedicali | 1992 | 14504 | 20% | 17404.8
1986 | ASPIRATORE MEDICO CHIRURGICO DOPPIO AD ARIA COMPRESSA | BAXTER | [5 empty] | Dip. Area Critica e Quart. Operatorio | SALA OPERATORIA | 2 | 41 | Attrezzature elettromedicali | 1992 |  | 20% | 0
1986 | ASPIRATORE MEDICO CHIRURGICO DOPPIO AD ARIA COMPRESSA | BAXTER | [7 empty] | 2 | B41 | Attrezzature elettromedicali | 1992 | 296 | 20% | 355.2
1987 | UNITA' RISANAMENTO AMBIENTE | [8 empty] | 2 | 384 | Attrezzature medico sanitarie | 1992 | 465 | 20% | 558
1988 | CARRELLO PORTASTRUMENTI | [8 empty] | 2 | 384 | Attrezzature medico sanitarie | 1992 | 52 | 20% | 62.4
1989 | TRESPOLO METALLO | [8 empty] | 2 | 384 | Attrezzature medico sanitarie | 1992 | 52 | 20% | 62.4
1990 | CARRELLO SERVENTE | [8 empty] | 2 | 384 | Attrezzature medico sanitarie | 1992 | 77 | 20% | 92.4
1991 | SGABELLO | [8 empty] | 2 | 384 | Arredi | 1992 | 26 | 20% | 31.2
1992 | TAVOLO OPERATORIO | OFFICINE GIUSEPPE SORDINA SPA | SORDINA 3 SNODI |  |  |  |  | Dip. Area Critica e Quart. Operatorio | SALA OPERATORIA | 2 | 10 | Attrezzature elettromedicali | 1990 | 25000 | 20% | 30000
1992 | TAVOLO OPERATORIO | OFFICINE GIUSEPPE SORDINA SPA | SORDINA 3 SNODI | [6 empty] | 2 | 384 | Attrezzature elettromedicali | 1992 | 4209 | 20% | 5050.8
1993 | MONITOR PER PARAMETRI VITALI | HEWLETT PACKARD CO | M1205A VIRIDIA 24CT |  | 4006A71714 |  |  | Dip. Area Critica e Quart. Operatorio | SALA OPERATORIA | 2 | 10 | Attrezzature elettromedicali | 1998 | 0 | 20% | 0
1993 | MONITOR PER PARAMETRI VITALI | HP | M1205A VIRIDIA 24CT | [6 empty] | 2 | 384 | Attrezzature elettromedicali | 1992 | 14504 | 20% | 17404.8
1994 | MICROSCOPIO OPERATORIO OTTICO A TRE BIOCULARI | LEICA HEERBRUGG AG | MTR 29 |  | 105692 |  |  | Dip. Area Critica e Quart. Operatorio | SALA OPERATORIA | 2 | 10 | Attrezzature elettromedicali | 1996 | 25000 | 20% | 30000
1994 | MICROSCOPIO OPERATORIO OTTICO A TRE BIOCULARI | LEICA | MTR 29 | [6 empty] | 2 | 384 | Attrezzature elettromedicali | 1992 | 29252 | 20% | 35102.4
1995 | ASPIRATORE MEDICO CHIRURGICO QUADRUPLO AD ARIA COMPRESSA | [8 empty] | 2 | 29 | Attrezzature elettromedicali | 1992 |  | 20% | 0
1995 | ASPIRATORE MEDICO CHIRURGICO QUADRUPLO AD ARIA COMPRESSA | [8 empty] | 2 |  | Attrezzature elettromedicali | 1992 | 370 | 20% | 444
1996 | TERMOSALDATRICE | GANDUS SALDATRICI SNC | MINIRO' JR |  | 156 |  |  | Dip. Area Critica e Quart. Operatorio | SALA OPERATORIA | 2 | 13 | Attrezzature elettromedicali | 1996 | 750 | 20% | 900
1996 | TERMOSALDATRICE | GANDUS SALDATRICI SNC | MINIRO' JR | [6 empty] | 2 | 387 | Attrezzature elettromedicali | 1992 | 77 | 20% | 92.4
1997 | FRIGORIFERO BIOLOGICO | CF DI CIRO FIOCCHETTI & C SNC | MEDIKA 400 TN V |  | 388 |  |  | Dip. Area Critica e Quart. Operatorio | SALA OPERATORIA | 2 | 13 | Attrezzature elettromedicali | 1998 | 1000 | 20% | 1200
1997 | FRIGORIFERO BIOLOGICO | CF DI CIRO FIOCCHETTI & C SNC | MEDIKA 400 TN V | [6 empty] | 2 | 387 | Attrezzature elettromedicali | 1992 | 594 | 20% | 712.8
1998 | SATURIMETRO | MEDLAB | POX 10 |  | 00197 |  |  | Dip. Area Critica e Quart. Operatorio | SALA OPERATORIA | 2 | 13 | Attrezzature elettromedicali | 1998 | 0 | 20% | 0
1998 | SATURIMETRO | MEDLAB | POX 10 | [6 empty] | 2 | 387 | Attrezzature elettromedicali | 1992 | 2775 | 20% | 3330
1999 | SATURIMETRO | BIOSYS C.O. | BPM - 200 |  | 125 - CB5259 |  |  | Dip. Area Critica e Quart. Operatorio | SALA OPERATORIA | 2 | 13 | Attrezzature elettromedicali | 2000 | 0 | 20% | 0
1999 | SATURIMETRO | BIOSYS C.O. | BPM - 200 | [6 empty] | 2 | 387 | Attrezzature elettromedicali | 1992 | 2775 | 20% | 3330
2000 | CARRELLO PORTASTRUMENTI | [8 empty] | 2 | 387 | Attrezzature medico sanitarie | 1992 | 52 | 20% | 62.4
2001 | ANESTESIA, APPARECCHIO PER | [8 empty] | 2 | 13 | Attrezzature elettromedicali | 1998 |  | 20% | 0
2001 | ANESTESIA, APPARECCHIO PER | [8 empty] | 2 |  | Attrezzature elettromedicali | 1992 | 7123 | 20% | 8547.6
2002 | STERILIZZATRICE PER ENDOSCOPI | STERIS | 90A1 SYSTEM |  | 12102 |  |  | Dip. Area Critica e Quart. Operatorio | SALA OPERATORIA | 2 | 13 | Attrezzature elettromedicali | 1998 |  | 20% | 0
2002 | STERILIZZATRICE PER ENDOSCOPI | STERIS | 90A1 SYSTEM | [6 empty] | 2 | 387 | Attrezzature elettromedicali | 1992 | 4835 | 20% | 5802
2003 | FONTE LUMINOSA | STORZ | 600 BA |  | FT 00030029 |  |  | Dip. Area Critica e Quart. Operatorio | SALA OPERATORIA | 2 | 9 | Attrezzature elettromedicali | 1998 | 0 | 20% | 0
2003 | FONTE LUMINOSA | STORZ | 600 BA | [6 empty] | 2 | 383 | Attrezzature elettromedicali | 1992 | 4835 | 20% | 5802
2004 | VENTILATORE POLMONARE | SIEMENS AG | SERVO VENTILATOR 900 | [6 empty] | 2 | 10 | Attrezzature elettromedicali | 1992 |  | 20% | 0
2004 | VENTILATORE POLMONARE | SIEMENS AG | SERVO VENTILATOR 900 | [6 empty] | 2 |  | Attrezzature elettromedicali | 1992 | 2763 | 20% | 3315.6
2005 | DEFIBRILLATORE CON ELETTROCARDIOGRAFO | NIHON KOHDEN | TEC 7100 R |  | 21455 |  |  | Dip. Area Critica e Quart. Operatorio | SALA OPERATORIA | 2 | 9 | Attrezzature elettromedicali | 2000 | 0 | 20% | 0
2005 | DEFIBRILLATORE CON ELETTROCARDIOGRAFO | NIHON KOHDEN | TEC 7100 R | [6 empty] | 2 | 383 | Attrezzature elettromedicali | 1992 | 7123 | 20% | 8547.6
2006 | ASPIRATORE MEDICO CHIRURGICO | FASET SPA | [8 empty] | 9 | Attrezzature elettromedicali | 1999 |  | 20% | 0
2006 | ASPIRATORE MEDICO CHIRURGICO | FASET SPA | [9 empty] | Attrezzature elettromedicali | 1992 | 93 | 20% | 111.6
2007 | ELETTROBISTURI | GEI | PWR 9000 |  | 98125 |  |  | Dip. Area Critica e Quart. Operatorio | SALA OPERATORIA | 2 | 9 | Attrezzature elettromedicali | 1998 | 0 | 20% | 0
2007 | ELETTROBISTURI | GEI | PWR 9000 | [6 empty] | 2 | 383 | Attrezzature elettromedicali | 1992 | 3215 | 20% | 3858
2008 | LETTO DEGENZA | [8 empty] | 0 | 159 | Attrezzature medico sanitarie | 1992 | 129 | 20% | 154.8
2009 | EMOGASANALIZZATORE | RADIOMETER | ABL 700 |  | 1902-441R0253N0002 |  |  | Dip. Area Critica e Quart. Operatorio | SALA OPERATORIA | 2 | 9 | Attrezzature elettromedicali | 2001 | 0 | 20% | 0
2009 | EMOGASANALIZZATORE | RADIOMETER COPENHAGEN | ABL 700 | [6 empty] | 2 | 383 | Attrezzature elettromedicali | 1992 | 21756 | 20% | 26107.2
2010 | CARRELLO PORTASTRUMENTI | [8 empty] | 2 | 383 | Attrezzature medico sanitarie | 1992 | 52 | 20% | 62.4
2011 | SGABELLO | [8 empty] | 2 | 383 | Arredi | 1992 | 26 | 20% | 31.2
2012 | SGABELLO | [8 empty] | 2 | 387 | Arredi | 1992 | 26 | 20% | 31.2
2013 | POMPA PER INFUSIONE | ALARIS | IVAC/TIVA |  | 6002 - 16716 |  |  | Dip. Area Critica e Quart. Operatorio | SALA OPERATORIA | 2 | 9 | Attrezzature elettromedicali | 1998 | 0 | 20% | 0
2013 | POMPA PER INFUSIONE | ALARIS | IVAC/TIVA | [6 empty] | 2 | 383 | Attrezzature elettromedicali | 1992 | 1354 | 20% | 1624.8
2014 | MONITOR CARDIOLOGICO | SCHILLER | TM - 7 |  | 710 - 01679 |  |  | Dip. Area Critica e Quart. Operatorio | SALA OPERATORIA | 2 | 9 | Attrezzature elettromedicali | 1998 | 0 | 20% | 0
2014 | MONITOR CARDIOLOGICO | SCHILLER | TM - 7 | [6 empty] | 2 | 383 | Attrezzature elettromedicali | 1992 | 3153 | 20% | 3783.6
2015 | SISTEMA PER CAMPIONAMENTO AMBIENTALE | VARIAN | POLLUTION CP-2002P |  | 941304 |  |  | Dip. Area Critica e Quart. Operatorio | SALA OPERATORIA | 2 | 15 | Attrezzature elettromedicali | 2000 | 20000 | 20% | 24000
2015 | SISTEMA PER CAMPIONAMENTO AMBIENTALE | VARIAN | POLLUTION CP-2002P | [6 empty] | 2 | B47 | Attrezzature elettromedicali | 1992 | 23908 | 20% | 28689.6
2016 | ASPIRATORE MEDICO CHIRURGICO AD ARIA COMPRESSA DOPPIO | BAXTER | MECCANICO |  |  |  |  | Dip. Area Critica e Quart. Operatorio | SALA OPERATORIA | 2 | 15 | Attrezzature elettromedicali | 1999 |  | 20% | 0
2016 | ASPIRATORE MEDICO CHIRURGICO AD ARIA COMPRESSA DOPPIO | BAXTER | MECCANICO | [6 empty] | 2 | B47 | Attrezzature elettromedicali | 1992 | 296 | 20% | 355.2
2017 | ASPIRATORE MEDICO CHIRURGICO AD ARIA COMPRESSA DOPPIO | BAXTER | MECCANICO |  |  |  |  | Dip. Area Critica e Quart. Operatorio | SALA OPERATORIA | 2 | 15 | Attrezzature elettromedicali | 2001 |  | 20% | 0
2017 | ASPIRATORE MEDICO CHIRURGICO AD ARIA COMPRESSA DOPPIO | BAXTER | MECCANICO | [6 empty] | 2 | B47 | Attrezzature elettromedicali | 1992 | 296 | 20% | 355.2
2018 | ASPIRATORE MEDICO CHIRURGICO PORTATILE | LAERDAL | LSU -SUCTION UNIT |  | 7835 011 30 60 |  |  | Dip. Area Critica e Quart. Operatorio | CARDIOLOGIA | 2 | 28 | Attrezzature elettromedicali | 2001 | 800 | 20% | 960
2018 | ASPIRATORE MEDICO CHIRURGICO PORTATILE | LAERDAL | LSU -SUCTION UNIT | [6 empty] | 2 | B28 | Attrezzature elettromedicali | 1992 | 2417 | 20% | 2900.4
2019 | DEFIBRILLATORE PORTATILE | LAERDAL | HEARTSTART FR2 |  | 0801040046 |  |  | Dip. Area Critica e Quart. Operatorio | CARDIOLOGIA | 2 | 28 | Attrezzature elettromedicali | 1997 | 5621.47 | 20% | 6745.764
2019 | DEFIBRILLATORE PORTATILE | LAERDAL | HEARTSTART FR2 | [6 empty] | 2 | B28 | Attrezzature elettromedicali | 1992 | 5802 | 20% | 6962.4
2020 | ASPIRATORE MEDICO CHIRURGICO | FASET SPA | MEC 72 |  | 199 - B |  |  | Dip. Area di Oncologia Chirurgica | CHIRURGIA | 2 | 21 | Attrezzature elettromedicali | 1996 |  | 20% | 0
2020 | ASPIRATORE MEDICO CHIRURGICO | FASET SPA | MEC 72 | [6 empty] | 2 | D-2-21 | Attrezzature elettromedicali | 1992 | 47 | 20% | 56.4
2101 | DIAFANOSCOPIO | P.A.M. | NE 4 |  | 494 |  |  | Dip. Area Critica e Quart. Operatorio | SALA OPERATORIA | 2 | 8 | Attrezzature elettromedicali | 1992 | 0 | 20% | 0
2101 | DIAFANOSCOPIO | P.A.M. | NE 4 | [6 empty] | 2 | 334 | Attrezzature elettromedicali | 1992 | 259 | 20% | 310.8
2102 | ECOGRAFO | ALOKA | SSD-5500 | [6 empty] | 2 | 335 | Attrezzature elettromedicali | 1992 | 70637 | 20% | 84764.4
2102 | ECOTOMOGRAFO | ALOKA | SSD-5500 |  | M01744 |  |  | Dip. Area Critica e Quart. Operatorio | SALA OPERATORIA | 2 | 7 | Attrezzature elettromedicali | 1998 |  | 20% | 0
2121 | LETTORE DI PIASTRINE | PERKIN ELMER | GENE AMP PCR SYSTEM 2400 |  | 803S7080132 |  |  | Dip. Oncologia Sperimentale | LABORATORIO ANALISI | -2 | 12 | Attrezzature elettromedicali | 1992 | 0 | 20% | 0
2121 | LETTORE DI PIASTRINE | PERKIN ELMER | GENE AMP PCR SYSTEM 2400 | [6 empty] | -2 | 13 | Attrezzature elettromedicali | 1992 |  | 20% | 0
2122 | CENTRIFUGA | ABBOTT | ABBOTT |  | 259225 |  |  | Dip. Oncologia Sperimentale | LABORATORIO ANALISI | -2 | 12 | Attrezzature elettromedicali | 1992 | 0 | 20% | 0
2122 | CENTRIFUGA | ABBOTT | ABBOTT | [6 empty] | -2 | 13 | Attrezzature elettromedicali | 1992 |  | 20% | 0
2123 | ANALIZZATORE | ABBOTT | TDX ANALIZER |  | 11674 - 96 |  |  | Dip. Oncologia Sperimentale | LABORATORIO ANALISI | -2 | 12 | Attrezzature elettromedicali | 1985 | 5000 | 20% | 6000
2123 | ANALIZZATORE | ABBOTT | TDX ANALIZER | [6 empty] | -2 | 13 | Attrezzature elettromedicali | 1992 |  | 20% | 0
2124 | ANALIZZATORE PER URINE | ROCHE DIAGNOSTIC | SUPER UA |  | 1036-018 |  |  | Dip. Oncologia Sperimentale | LABORATORIO ANALISI | -2 | 12 | Attrezzature elettromedicali | 1992 | 10000 | 20% | 12000
2124 | ANALIZZATORE PER URINE | ROCHE DIAGNOSTIC | SUPER UA | [6 empty] | -2 | 13 | Attrezzature elettromedicali | 1992 |  | 20% | 0
2125 | ANALIZZATORE VES | BIO C. DIAGNOSTICA | VES - MATIC 60 |  | 98380312 |  |  | Dip. Oncologia Sperimentale | LABORATORIO ANALISI | -2 | 12 | Attrezzature elettromedicali | 2003 | 10000 | 20% | 12000
2125 | ANALIZZATORE VES | BIO C. DIAGNOSTICA | VES - MATIC 60 | [6 empty] | -2 | 13 | Attrezzature elettromedicali | 1992 |  | 20% | 0
2126 | ANALIZZATORE ESAMI CLINICI | CHEMISTRY SYSTEM | VITROS 250 |  | 2501 4088 |  |  | Dip. Oncologia Sperimentale | LABORATORIO ANALISI | -2 | 12 | Attrezzature elettromedicali | 1992 | 60000 | 20% | 72000
2126 | ANALIZZATORE ESAMI CLINICI | CHEMISTRY SYSTEM | VITROS 250 | [6 empty] | -2 | 13 | Attrezzature elettromedicali | 1992 |  | 20% | 0
2127 | PRODUTTORE ACQUA PURA | G. W. | CHEMI 50 |  | C0676 |  |  | Dip. Oncologia Sperimentale | LABORATORIO ANALISI | -2 | 12 | Attrezzature elettromedicali | 1992 | 0 | 20% | 0
2127 | PRODUTTORE ACQUA PURA | G. W. | CHEMI 50 | [6 empty] | -2 | 13 | Attrezzature elettromedicali | 1992 |  | 20% | 0
2128 | ANALIZZATORE | HITACHI | 912 AUTOMATIC ANALYZER |  | 1027 - 16 |  |  | Dip. Oncologia Sperimentale | LABORATORIO ANALISI | -2 | 12 | Attrezzature elettromedicali | 1992 |  | 20% | 0
2128 | ANALIZZATORE | HITACHI | 912 AUTOMATIC ANALYZER | [6 empty] | -2 | 13 | Attrezzature elettromedicali | 1992 |  | 20% | 0
2129 | ANALIZZATORE | DADE BEHRING | OPUS PLUS |  | 33J10729 |  |  | Dip. Oncologia Sperimentale | LABORATORIO ANALISI | -2 | 12 | Attrezzature elettromedicali | 1992 |  | 20% | 0
2129 | ANALIZZATORE | DADE BEHRING | OPUS PLUS | [6 empty] | -2 | 13 | Attrezzature elettromedicali | 1992 |  | 20% | 0
2130 | CENTRIFUGA | MSE | FALCON 6 / 300 |  | SG - 99/11/324 |  |  | Dip. Oncologia Sperimentale | LABORATORIO ANALISI | -2 | 12 | Attrezzature elettromedicali | 1992 | 0 | 20% | 0
2130 | CENTRIFUGA | MSE | FALCON 6 / 300 | [6 empty] | -2 | 13 | Attrezzature elettromedicali | 1992 |  | 20% | 0
2131 | ANALIZZATORE DI PROTEINE | BECKMAN | ARRAJ 360 SISTEM 4480 |  | 6194 |  |  | Dip. Oncologia Sperimentale | LABORATORIO ANALISI | -2 | 16 | Attrezzature elettromedicali | 1992 | 50000 | 20% | 60000
2131 | ANALIZZATORE DI PROTEINE | BECKMAN | ARRAJ 360 SISTEM 4480 | [6 empty] | -2 | 16 | Attrezzature elettromedicali | 1992 |  | 20% | 0
2132 | DECOLORATORE DI PIASTRE | HELENA | 1258 REP GEL PROCESSOR |  | 129725/01 |  |  | Dip. Oncologia Sperimentale | LABORATORIO ANALISI | -2 | 16 | Attrezzature elettromedicali | 1992 |  | 20% | 0
2132 | DECOLORATORE DI PIASTRE | HELENA | 1258 REP GEL PROCESSOR | [6 empty] | -2 | 16 | Attrezzature elettromedicali | 1992 |  | 20% | 0
2133 | ELETTROFORESI | HELENA | RAPID ELETTROPHORESIS N° 8JF71002 |  | 229823901 |  |  | Dip. Oncologia Sperimentale | LABORATORIO ANALISI | -2 | 16 | Attrezzature elettromedicali | 1992 |  | 20% | 0
2133 | ELETTROFORESI | HELENA | RAPID ELETTROPHORESIS N° 8JF71002 | [6 empty] | -2 | 16 | Attrezzature elettromedicali | 1992 |  | 20% | 0
2134 | ANALIZZATORE PIASTRINE | AMERSHAM INTERNATIONAL PLC | ZLE 100 |  | 961577M |  |  | Dip. Oncologia Sperimentale | LABORATORIO ANALISI | -1 | 6 | Attrezzature elettromedicali | 2003 |  | 20% | 0
2134 | ANALIZZATORE PIASTRINE | AMERSHAM INTERNATIONAL PLC | ZLE 100 | [6 empty] | -1 | C5 | Attrezzature elettromedicali | 1992 |  | 20% | 0
2135 | POMPA DI ASPIRAZIONE | GAST | DOA - P108 - BN |  | 587 |  |  | Dip. Oncologia Sperimentale | LABORATORIO ANALISI | -1 | 6 | Attrezzature elettromedicali | 2000 | 0 | 20% | 0
2135 | POMPA DI ASPIRAZIONE | GAST | DOA - P108 - BN | [6 empty] | -1 | C5 | Attrezzature elettromedicali | 1992 |  | 20% | 0
2136 | POMPA DI ASPIRAZIONE | MFG CORP | DOA - V137 - BN |  | 0183 |  |  | Dip. Oncologia Sperimentale | LABORATORIO ANALISI | -2 | 15 | Attrezzature elettromedicali | 2000 | 0 | 20% | 0
2136 | POMPA DI ASPIRAZIONE | MFG CORP | DOA - V137 - BN | [6 empty] | -2 | A14 | Attrezzature elettromedicali | 1992 |  | 20% | 0
2137 | CENTRIFUGA | HERAEUS INSTRUMENTS GMBH | BIOFUGE |  | 75005510/01 F.285505 |  |  | Dip. Oncologia Sperimentale | LABORATORIO ANALISI | -2 | 15 | Attrezzature elettromedicali | 2000 | 0 | 20% | 0
2137 | CENTRIFUGA | HERAEUS | BIOFUGE | [6 empty] | -2 | A14 | Attrezzature elettromedicali | 1992 |  | 20% | 0
2138 | AGITATORE | DIGENE CORP | HYBRID CAPTURE SYSTEM |  | 868 |  |  | Dip. Oncologia Sperimentale | LABORATORIO ANALISI | -2 | 15 | Attrezzature elettromedicali | 2000 | 1000 | 20% | 1200
2138 | AGITATORE | DIGENE CORP | HYBRID CAPTURE SYSTEM | [6 empty] | -2 | A14 | Attrezzature elettromedicali | 1992 |  | 20% | 0
2139 | ANALIZZATORE | DIGENE CORP | DML 2000 |  | 0915 |  |  | Dip. Oncologia Sperimentale | LABORATORIO ANALISI | -2 | 15 | Attrezzature elettromedicali | 2000 | 0 | 20% | 0
2139 | ANALIZZATORE | DIGENE CORP | DML 2000 | [6 empty] | -2 | A14 | Attrezzature elettromedicali | 1992 |  | 20% | 0
2140 | LETTORE ENZIMATICO | LAB. EQUIPMENT BIOMERIEUX | MINI VIDAS 12 M01/849 |  | ITV 12I5374 |  |  | Dip. Oncologia Sperimentale | LABORATORIO ANALISI | -2 | 15 | Attrezzature elettromedicali | 2000 | 0 | 20% | 0
2140 | LETTORE ENZIMATICO | LAB. EQUIPMENT BIOMERIEUX | MINI VIDAS 12 M01/849 | [6 empty] | -2 | 14 | Attrezzature elettromedicali | 1992 |  | 20% | 0
2141 | LETTORE ANTIBIOGRAMMI | LAB. EQUIPMENT BIOMERIEUX | VITEK 32 | [6 empty] | -2 | 14 | Attrezzature elettromedicali | 1992 |  | 20% | 0
2142 | PH - METRO | RADIOMETER | PHM 80 PORTATILE |  | 64R50N24 |  |  | Dip. Oncologia Sperimentale | LABORATORIO ANALISI | -2 | 15 | Attrezzature elettromedicali | 1992 | 0 | 20% | 0
2142 | PHMETRO | RADIOMETER | PHM 80 PORTATILE | [6 empty] | -2 | 14 | Attrezzature elettromedicali | 1992 |  | 20% | 0
2143 | ANALIZZATORE | AXYM ABBOTT | AUTOMATED IMMUNO ASSAY ANALYZER |  | 13660 |  |  | Dip. Oncologia Sperimentale | LABORATORIO ANALISI | -2 | 15 | Attrezzature elettromedicali | 1992 | 70000 | 20% | 84000
2143 | ANALIZZATORE | AXYM ABBOTT | AUTOMATED IMMUNO ASSAY ANALYZER | [6 empty] | -2 | 14 | Attrezzature elettromedicali | 1992 |  | 20% | 0
2144 | ANALIZZATORE | ABBOTT | IMX |  | 12783 |  |  | Dip. Oncologia Sperimentale | LABORATORIO ANALISI | -2 | 15 | Attrezzature elettromedicali | 1992 | 5000 | 20% | 6000
2144 | ANALIZZATORE | ABBOTT | IMX | [6 empty] | -2 | A14 | Attrezzature elettromedicali | 1992 |  | 20% | 0
2145 | MICROSCOPIO DA LABORATORIO | OLYMPUS | BX 51 TF |  | 1C12911 |  |  | Dip. Oncologia Sperimentale | LABORATORIO ANALISI | -2 | 15 | Attrezzature elettromedicali | 1992 | 8089.44 | 20% | 9707.328
2145 | MICROSCOPIO DA LABORATORIO | OLYMPUS | BX 51 TF | [6 empty] | -2 | A14 | Attrezzature elettromedicali | 1992 |  | 20% | 0
2146 | LETTORE DI MICROPIASTRINE | TECAN | SUNRISE REMOTE TOUCH SCEEN |  | 03930001782 |  |  | Dip. Oncologia Sperimentale | LABORATORIO ANALISI | -2 | 15 | Attrezzature elettromedicali | 1992 | 5000 | 20% | 6000
2146 | LETTORE DI MICROPIASTRINE | TECAN | SUNRISE REMOTE TOUCH SCEEN | [6 empty] | -2 | A14 | Attrezzature elettromedicali | 1992 |  | 20% | 0
2147 | ANALIZZATORE AUTOM. PER IMMUNOCHIMICA | ROCHE HITACHI | ALECSYS 2010 |  | 1421-24 1454 |  |  | Dip. Oncologia Sperimentale | LABORATORIO ANALISI | -1 | 13 | Attrezzature elettromedicali | 1992 | 12000 | 20% | 14400
2147 | ANALIZZATORE AUTOM. PER IMMUNOCHIMICA | ROCHE HITACHI | ALECSYS 2010 | [6 empty] | -1 | C1 | Attrezzature elettromedicali | 1992 |  | 20% | 0
2148 | POMPA DI ASPIRAZIONE |  | PM 4785 - 022 |  | 517164 |  |  | Dip. Oncologia Sperimentale | LABORATORIO ANALISI | -2 | 12 | Attrezzature elettromedicali | 2002 | 0 | 20% | 0
2148 | POMPA DI ASPIRAZIONE |  | PM 4785 - 022 | [6 empty] | -2 | 11 | Attrezzature elettromedicali | 1992 |  | 20% | 0
2149 | ANALIZZATORE PIASTRINE | DADE BEHRING | PFA 100 |  | 00482 |  |  | Dip. Oncologia Sperimentale | LABORATORIO ANALISI | -2 | 12 | Attrezzature elettromedicali | 1992 |  | 20% | 0
2149 | ANALIZZATORE PIASTRINE | DADE BEHRING | PFA 100 | [6 empty] | -2 | 110 | Attrezzature elettromedicali | 1992 |  | 20% | 0
2150 | CONTAGLOBULI | ABX | PENTRA 60 |  | 910 P60 0141 |  |  | Dip. Oncologia Sperimentale | LABORATORIO ANALISI | -2 | 12 | Attrezzature elettromedicali | 1992 | 0 | 20% | 0
2150 | CONTAGLOBULI | ABX | PENTRA 60 | [6 empty] | -2 | 11 | Attrezzature elettromedicali | 1992 |  | 20% | 0
2151 | CONTAGLOBULI | ROCHE DIAGNOSTIC | MICROS OT |  | 6020T1600 |  |  | Dip. Oncologia Sperimentale | LABORATORIO ANALISI | -2 | 12 | Attrezzature elettromedicali | 1992 | 0 | 20% | 0
2151 | CONTAGLOBULI | ROCHE DIAGNOSTIC | MICROS OT | [6 empty] | -2 | 110 | Attrezzature elettromedicali | 1992 |  | 20% | 0
2152 | COAGULOMETRO | MLA MEMOLIANGE | ELETTRA 1600C |  |  |  |  | Dip. Oncologia Sperimentale | LABORATORIO ANALISI | -2 | 12 | Attrezzature elettromedicali | 1990 |  | 20% | 0
2152 | COAGULOMETRO | MLA MEMOLIANGE | ELETTRA 1600C | [6 empty] | -2 | 11 | Attrezzature elettromedicali | 1992 |  | 20% | 0
2153 | ANALIZZATORE EMATOLOGICO |  | SE 9000 RET |  |  |  |  | Dip. Oncologia Sperimentale | LABORATORIO ANALISI | -1 | 11 | Attrezzature elettromedicali | 1992 |  | 20% | 0
2153 | ANALIZZATORE EMATOLOGICO |  | SE 9000 RET | [6 empty] | -1 | A11 | Attrezzature elettromedicali | 1992 |  | 20% | 0
2154 | AGITATORE | SARSTEDT | TPM 2 |  | 16646 |  |  | Dip. Oncologia Sperimentale | LABORATORIO ANALISI | -1 | 6 | Attrezzature elettromedicali | 1999 | 1000 | 20% | 1200
2154 | AGITATORE | SARSTEDT | TPM 2 | [6 empty] | -1 | C7 | Attrezzature elettromedicali | 1992 |  | 20% | 0
2155 | ANALIZZATORE MARCATORE TUMORALE | DPC IMMULITE | INES |  | D0524 |  |  | Dip. Oncologia Sperimentale | LABORATORIO ANALISI | -1 | 13 | Attrezzature elettromedicali | 1982 | 50000 | 20% | 60000
2155 | ANALIZZATORE MARCATORE TUMORALE | DPC IMMULITE | INES | [6 empty] | -1 | C1 | Attrezzature elettromedicali | 1992 |  | 20% | 0
2156 | ANALIZZATORE MARCATORE TUMORALE | DPC IMMULITE | NESTORE |  | I 3724 |  |  | Dip. Oncologia Sperimentale | LABORATORIO ANALISI | -1 | 13 | Attrezzature elettromedicali | 2002 | 50000 | 20% | 60000
2156 | ANALIZZATORE MARCATORE TUMORALE | DPC IMMULITE | NESTORE | [6 empty] | -1 | C1 | Attrezzature elettromedicali | 1992 |  | 20% | 0
2157 | BAGNOMARIA | I.S.C.O. | DAKO B1A0035 |  | 25245 - M6B |  |  | Dip. dei Servizi e di Diagnostica | ANATOMIA PATOLOGICA | -1 | 11 | Attrezzature elettromedicali | 1996 | 1500 | 20% | 1800
2157 | BAGNOMARIA | I.S.C.O. | DAKO B1A0035 | [6 empty] | -1 | 047 | Attrezzature elettromedicali | 1992 |  | 20% | 0
2158 | TRANSILLUMINATORE | EUROELONE | TFX - 20 - M |  | M022145 |  |  | Dip. dei Servizi e di Diagnostica | ANATOMIA PATOLOGICA | -1 | 11 | Attrezzature elettromedicali | 1996 | 1000 | 20% | 1200
2158 | TRANSILLUMINATORE | EUROELONE | TFX - 20 - M | [6 empty] | -1 | 047 | Attrezzature elettromedicali | 1992 |  | 20% | 0
2159 | MICROSCOPIO | LEICA HEERBRUGG AG | LEICA DM LS |  | 232951 |  |  | Dip. dei Servizi e di Diagnostica | ANATOMIA PATOLOGICA | -1 | 7 | Attrezzature elettromedicali | 2002 | 3665.47 | 20% | 4398.564
2159 | MICROSCOPIO | LEICA | LEICA DM LS | [6 empty] | -1 | D7 | Attrezzature elettromedicali | 1992 |  | 20% | 0
2160 | ULTRASUONI | ELETTRONICA PAGANI | DW 200 |  | 205 |  |  | Dip. Donna | FISIOKINESITERAPIA | -1 | 13 | Attrezzature elettromedicali | 1999 | 0 | 20% | 0
2160 | ULTRASUONI | ELETTRONICA PAGANI | DW 200 | [6 empty] | -1 | PAL. | Attrezzature elettromedicali | 1992 |  | 20% | 0
2161 | LASERTERAPIA | ELETTRONICA PAGANI | IR27/50 |  | 905 |  |  | Dip. Donna | FISIOKINESITERAPIA | -1 | 13 | Attrezzature elettromedicali | 1992 | 0 | 20% | 0
2161 | LASERTERAPIA | ELETTRONICA PAGANI | IR27/50 | [6 empty] | -1 | PAL. | Attrezzature elettromedicali | 1992 |  | 20% | 0
2162 | ELETTROSTIMULATORE IONOFORESI | TEMA | PHISIOMED 2000 |  | 3321199 |  |  | Dip. Donna | FISIOKINESITERAPIA | -1 | 13 | Attrezzature elettromedicali | 1992 | 0 | 20% | 0
2162 | ELETTROSTIMULATORE IONOFORESI | TEMA | PHISIOMED 2000 | [6 empty] | -1 | PAL. | Attrezzature elettromedicali | 1992 |  | 20% | 0
2163 | PRESSOTERAPIA | BOSL MEDZINTECHNIK | LYNPHA MAT D-DIGITAL |  | 31292076911 |  |  | Dip. Donna | FISIOKINESITERAPIA | -1 | 13 | Attrezzature elettromedicali | 1992 | 0 | 20% | 0
2163 | PRESSOTERAPIA | BOSL MEDZINTECHNIK | LYNPHA MAT D-DIGITAL | [6 empty] | -1 | PAL. | Attrezzature elettromedicali | 1992 |  | 20% | 0
2164 | MAGNETO TERAPIA | ASA | PMT |  | 3151 |  |  | Dip. Donna | FISIOKINESITERAPIA | -1 | 13 | Attrezzature elettromedicali | 1992 | 0 | 20% | 0
2164 | MAGNETO TERAPIA | ASA | PMT | [6 empty] | -1 | PAL. | Attrezzature elettromedicali | 1992 |  | 20% | 0
2165 | RADAR MICRONDE | ELETTRONICA PAGANI | RX 250P.2 |  | 623 |  |  | Dip. Donna | FISIOKINESITERAPIA | -1 | 13 | Attrezzature elettromedicali | 1992 | 0 | 20% | 0
2165 | RADAR MICRONDE | ELETTRONICA PAGANI | RX 250P.2 | [6 empty] | -1 | PAL. | Attrezzature elettromedicali | 1992 |  | 20% | 0
2166 | STERILIZZATRICE A SECCO | CBM | PANACEA 430 |  | 8677 |  |  | Dip. Area di Oncologia Chirurgica | OTORINOLARINGOIATRA | 2 | 9 | Attrezzature elettromedicali | 2002 | 0 | 20% | 0
2166 | STERILIZZATRICE A SECCO | CBM | PANACEA 430 | [6 empty] | 2 | 353 | Attrezzature elettromedicali | 1992 |  | 20% | 0
2167 | SISTEMA TELEVISIVO PER ENDOSCOPIA | STORZ | 202320 TELECAMERA |  | EK P025320 |  |  | Dip. Area di Oncologia Chirurgica | OTORINOLARINGOIATRA | 2 | 1 | Attrezzature elettromedicali | 2002 | 0 | 20% | 0
2167 | SISTEMA TELEVISIVO PER ENDOSCOPIA | STORZ | 202320 TELECAMERA | [6 empty] | 2 | 361 | Attrezzature elettromedicali | 1992 |  | 20% | 0
2168 | ALIMENTATORE PER TELECAMERA | SONY | CMA . DICE |  | 50887 |  |  | Dip. Area di Oncologia Chirurgica | OTORINOLARINGOIATRA | 2 | 1 | Attrezzature elettromedicali | 1998 | 500 | 20% | 600
2168 | ALIMENTATORE PER TELECAMERA | SONY | CMA . DICE | [6 empty] | 2 | 361 | Attrezzature elettromedicali | 1992 |  | 20% | 0
2169 | FONTE LUMINOSA | STORZ | 600 BA |  | 2299 |  |  | Dip. Area di Oncologia Chirurgica | OTORINOLARINGOIATRA | 2 | 1 | Attrezzature elettromedicali | 1999 | 0 | 20% | 0
2169 | FONTE LUMINOSA | STORZ | 600 BA | [6 empty] | 2 | 361 | Attrezzature elettromedicali | 1992 |  | 20% | 0
2170 | ASPIRATORE | ASKIR | ASKIR |  | 289 |  |  | Dip. Area di Oncologia Chirurgica | OTORINOLARINGOIATRA | 2 | 1 | Attrezzature elettromedicali | 1996 | 1500 | 20% | 1800
2170 | ASPIRATORE | ASKIR | ASKIR | [6 empty] | 2 | 361 | Attrezzature elettromedicali | 1992 |  | 20% | 0
2171 | LAMPADA FRONTALE | GIMA | GIMA 3 |  |  |  |  | Dip. Area di Oncologia Chirurgica | OTORINOLARINGOIATRA | 0 | 7 | Attrezzature elettromedicali | 2001 | 0 | 20% | 0
2171 | LAMPADA FRONTALE | GIMA | GIMA 3 | [6 empty] | 0 | 155 | Attrezzature elettromedicali | 1992 |  | 20% | 0
2172 | INCUBATORE | 3M | STEAM INCUBATOR 56°C |  | 800691 |  |  | Dip. Area Critica e Quart. Operatorio | SALA OPERATORIA | 2 | 13 | Attrezzature elettromedicali | 2002 | 0 | 20% | 0
2172 | INCUBATORE | 3M | STEAM INCUBATOR 56°C | [6 empty] | 2 | 387 | Attrezzature elettromedicali | 1992 |  | 20% | 0
2173 | EMOGASANALIZZATORE | RADIOMETER | ABL 700 |  | 1902-441-R0404N0010 |  |  | Dip. Area Critica e Quart. Operatorio | SALA OPERATORIA | 2 | 13 | Attrezzature elettromedicali | 1992 | 19367.13 | 20% | 23240.556
2173 | EMOGASANALIZZATORE | RADIOMETER | ABL 700 | [6 empty] | 2 | 330 | Attrezzature elettromedicali | 1992 |  | 20% | 0
2174 | TERMO COAGULATORE | RADIONICS | COL. TIP - RF SYSTEM |  | 921 - 159 |  |  | Dip. Area Critica e Quart. Operatorio | SALA OPERATORIA | 2 | 8 | Attrezzature elettromedicali | 1998 | 0 | 20% | 0
2174 | TERMO COAGULATORE | RADIONICS | COL. TIP - RF SYSTEM | [6 empty] | 2 | 334 | Attrezzature elettromedicali | 1992 |  | 20% | 0
2175 | POMPA INFUSIONE | RADIONICS | PE - PM |  | L 980538 |  |  | Dip. Area Critica e Quart. Operatorio | SALA OPERATORIA | 2 | 8 | Attrezzature elettromedicali | 1998 | 0 | 20% | 0
2175 | POMPA INFUSIONE | RADIONICS | PE - PM | [6 empty] | 2 | 334 | Attrezzature elettromedicali | 1992 |  | 20% | 0
2176 | AGITATORE | [6 empty] | Dip. Oncologia Sperimentale | LOSC | -1 | 23 | Attrezzature elettromedicali | 1998 | 1000 | 20% | 1200
2176 | AGITATORE | [8 empty] | -1 | 16 | Attrezzature elettromedicali | 1992 |  | 20% | 0
2177 | TRANSILLUMINATORE | HETO | GD - 1 DRY |  | 9406014 |  |  | Dip. Oncologia Sperimentale | LOSC | -1 | 15 | Attrezzature elettromedicali | 1992 | 1000 | 20% | 1200
2177 | TRANSILLUMINATORE | HETO LAB | GD - 1 DRY | [6 empty] | -1 | 12 | Attrezzature elettromedicali | 1992 |  | 20% | 0
2178 | AGITATORE | PBI INTERNATIONAL | VORTEX |  | 14253 |  |  | Dip. Oncologia Sperimentale | LOSC | -1 | 21 | Attrezzature elettromedicali | 1998 | 1000 | 20% | 1200
2178 | AGITATORE | PBI INTERNATIONAL | VORTEX | [6 empty] | -1 | 18 BIS | Attrezzature elettromedicali | 1992 |  | 20% | 0
2179 | BAGNO TERMOSTATICO | ISCO | B9A0020-TSH 1DD |  | 21544L3A |  |  | Dip. Oncologia Sperimentale | LOSC | -1 | 29 | Attrezzature elettromedicali | 1992 | 1500 | 20% | 1800
2179 | BAGNO TERMOSTATICO | ISCO | B9A0020-TSH 1DD | [6 empty] | -1 | C19 | Attrezzature elettromedicali | 1992 |  | 20% | 0
2180 | DIAFANOSCOPIO | [6 empty] | Dip. Oncologia Sperimentale | LOSC | -1 | 31 | Attrezzature elettromedicali | 2001 | 0 | 20% | 0
2180 | DIAFANOSCOPIO | [8 empty] | -1 | 210 | Attrezzature elettromedicali | 1992 |  | 20% | 0
2181 | MICROSCOPIO | LEICA HEERBRUGG AG | DMLM |  | 11888011 |  |  | Dip. Oncologia Sperimentale | LOSC | -1 | 29 | Attrezzature elettromedicali | 2003 | 3700 | 20% | 4440
2181 | MICROSCOPIO | LEICA | DMLM | [6 empty] | -1 | C19 | Attrezzature elettromedicali | 1992 |  | 20% | 0
2182 | POMPA DI ASPITAZIONE |  | N 022 - AN.18 |  | 607503 |  |  | Dip. Oncologia Sperimentale | LOSC | -1 | 29 | Attrezzature elettromedicali | 1996 | 0 | 20% | 0
2182 | POMPA DI ASPITAZIONE |  | N 022 - AN.18 | [6 empty] | -1 | 19 | Attrezzature elettromedicali | 1992 |  | 20% | 0
2183 | POMPA DI ASPITAZIONE |  | PJ 1990 - 026 |  | 238100 |  |  | Dip. Oncologia Sperimentale | LOSC | -1 | 29 | Attrezzature elettromedicali | 2002 | 0 | 20% | 0
2183 | POMPA DI ASPITAZIONE |  | PJ 1990 - 026 | [6 empty] | -1 | 19 | Attrezzature elettromedicali | 1992 |  | 20% | 0
2184 | STERILIZZATRICE A VAPORE | P B I | B 14 |  | 025905 |  |  | Dip. Oncologia Sperimentale | LOSC | -2 | corr | Attrezzature elettromedicali | 1992 | 0 | 20% | 0
2184 | STERILIZZATRICE A VAPORE | P B I | B 14 | [6 empty] | -2 | COR. | Attrezzature elettromedicali | 1992 |  | 20% | 0
2185 | SMAGNETIZZATORE | WEIRCLIFFE INTER. | BTE 27 A |  | 98017582 |  |  | Dip. Area Critica e Quart. Operatorio | CARDIOLOGIA | 1 | 28 | Attrezzature elettromedicali | 1992 | 0 | 20% | 0
2185 | SMAGNETIZZATORE | WEIRCLIFFE INTER. | BTE 27 A | [6 empty] | 1 | 288 | Attrezzature elettromedicali | 1992 |  | 20% | 0
2186 | SOLLEVA PAZIENTI | LINAK | CIRRUS FORCE ONE |  | CBJ2005NC011044 |  |  | Dip. Area di Oncologia Chirurgica | CHIRURGIA | 2 | 20 | Attrezzature elettromedicali | 2000 | 0 | 20% | 0
2186 | SOLLEVA PAZIENTI | LINAK | CIRRUS FORCE ONE | [6 empty] | 2 | 342 | Attrezzature elettromedicali | 1992 |  | 20% | 0
2187 | LAMPADA SCAILITICA | APOLLON | 550 F |  | 4239 |  |  | Dip. Area di Oncologia Chirurgica | CHIRURGIA | 2 | 11 | Attrezzature elettromedicali | 1996 | 0 | 20% | 0
2187 | LAMPADA SCAILITICA | APOLLON | 550 F | [6 empty] | 2 | 351 | Attrezzature elettromedicali | 1992 |  | 20% | 0
2188 | DIAFANOSCOPIO | DUPIX | NE13 |  | 8100 |  |  | Dip. Donna | SENOLOGIA | -2 | 1 | Attrezzature elettromedicali | 1992 | 0 | 20% | 0
2188 | DIAFANOSCOPIO | DUPIX | NE13 | [6 empty] | -2 | 001 | Attrezzature elettromedicali | 1992 |  | 20% | 0
2189 | ASPIRATORE | ETICON ENDO SURGERY INC. | SCM 23 |  | 2300408 |  |  | Dip. Donna | SENOLOGIA | -2 | 29 | Attrezzature elettromedicali | 2002 | 20000 | 20% | 24000
2189 | ASPIRATORE | ETICON ENDO SURGERY INC. | SCM 23 | [6 empty] | -2 | -231 | Attrezzature elettromedicali | 1992 |  | 20% | 0
2190 | ASPIRATORE A ULTRASUONI | SATELEC MEDICAL | DISSECTRON PORTABLE UNIT |  | 00312 |  |  | Dip. Area Critica e Quart. Operatorio | SALA OPERATORIA | 2 | 13 | Attrezzature elettromedicali | 1990 | 2000 | 20% | 2400
2190 | ASPIRATORE A ULTRASUONI | SATELEC MEDICAL | DISSECTRON PORTABLE UNIT | [6 empty] | 2 | 387 | Attrezzature elettromedicali | 1992 |  | 20% | 0
2191 | DIAFANOSCOPIO | ABAC | LX J80 |  | 02042403 |  |  | Dip. Donna | SENOLOGIA | -2 | 29 | Attrezzature elettromedicali | 1992 | 1342.79 | 20% | 1611.348
2191 | DIAFANOSCOPIO | ABAC | LX J80 | [6 empty] | -2 | C29 | Attrezzature elettromedicali | 1992 |  | 20% | 0
2192 | DIAFANOSCOPIO | ABAC | LX J80 |  | 02042503 |  |  | Dip. Donna | SENOLOGIA | -2 | 23 | Attrezzature elettromedicali | 2001 | 1342.79 | 20% | 1611.348
2192 | DIAFANOSCOPIO | ABAC | LX J80 | [6 empty] | -2 | C23 | Attrezzature elettromedicali | 1992 |  | 20% | 0
2193 | DIAFANOSCOPIO | SIPAR |  |  | 28 |  |  | Dip. dei Servizi e di Diagnostica | RADIOLOGIA | -2 | 5 | Attrezzature elettromedicali | 1992 | 0 | 20% | 0
2193 | DIAFANOSCOPIO | SIPAR | [7 empty] | -2 | D5 | Attrezzature elettromedicali | 1992 |  | 20% | 0
2194 | DUPLICATORE | KODAK | DUP / SUB |  | 40112 |  |  | Dip. dei Servizi e di Diagnostica | RADIOLOGIA | -2 | 5 | Attrezzature elettromedicali | 1990 | 0 | 20% | 0
2194 | DUPLICATORE | KODAK | DUP / SUB | [6 empty] | -2 | D5 | Attrezzature elettromedicali | 1992 |  | 20% | 0
2195 | DIAFANOSCOPIO | SIPAR | [5 empty] | Dip. dei Servizi e di Diagnostica | RADIOLOGIA | -2 | 13 | Attrezzature elettromedicali | 1992 | 0 | 20% | 0
2195 | DIAFANOSCOPIO | SIPAR | [7 empty] | -2 | D13 | Attrezzature elettromedicali | 1992 |  | 20% | 0
2196 | ELETTROBISTURI | VALLEY LAB | FORCE - FX |  | 8-F9H10777A |  |  | Dip. Area di Oncologia Chirurgica | CHIRURGIA | 2 | 29 | Attrezzature elettromedicali | 1992 | 0 | 20% | 0
2196 | ELETTROBISTURI | VALLEY - LAB. | FORCE - FX | [6 empty] | 2 | D29 | Attrezzature elettromedicali | 1992 |  | 20% | 0
2197 | SVILUPPATRICE | AGFA | COMPACT E.O.S. |  | 2130 |  |  | Dip. dei Servizi e di Diagnostica | RADIOLOGIA | -2 | 19 | Attrezzature elettromedicali | 1992 | 70970 | 20% | 85164
2197 | SVILUPPATRICE | AGFA | COMPACT E.O.S. | [6 empty] | -2 | D19 | Attrezzature elettromedicali | 1992 |  | 20% | 0
2198 | FOTOTIMBRATORE | AGFA | CURIX ID CAMERA |  | 6331 |  |  | Dip. dei Servizi e di Diagnostica | RADIOLOGIA | -2 | 19 | Attrezzature elettromedicali | 2001 | 0 | 20% | 0
2198 | FOTOTIMBRATORE | AGFA | CURIX ID CAMERA | [6 empty] | -2 | D19 | Attrezzature elettromedicali | 1992 |  | 20% | 0
2199 | DIAFANOSCOPIO | SIPAR |  |  | 008 |  |  | Dip. dei Servizi e di Diagnostica | RADIOLOGIA | -2 | 24 | Attrezzature elettromedicali | 2003 | 0 | 20% | 0
2199 | DIAFANOSCOPIO | SIPAR | [7 empty] | -2 | D24 | Attrezzature elettromedicali | 1992 |  | 20% | 0
2200 | DIAFANOSCOPIO | SIPAR |  |  | 005 |  |  | Dip. dei Servizi e di Diagnostica | RADIOLOGIA | -2 | 23 | Attrezzature elettromedicali | 1992 | 0 | 20% | 0
2200 | DIAFANOSCOPIO | SIPAR | [7 empty] | -2 | D23 | Attrezzature elettromedicali | 1992 |  | 20% | 0
2201 | DIAFANOSCOPIO | SIPAR |  |  | 007 |  |  | Dip. dei Servizi e di Diagnostica | RADIOLOGIA | -2 | 23 | Attrezzature elettromedicali | 1992 | 0 | 20% | 0
2201 | DIAFANOSCOPIO | SIPAR | [7 empty] | -2 | D23 | Attrezzature elettromedicali | 1992 |  | 20% | 0
2202 | DIAFANOSCOPIO | [6 empty] | Dip. dei Servizi e di Diagnostica | RADIOLOGIA | -2 | 16 | Attrezzature elettromedicali | 1992 | 0 | 20% | 0
2202 | DIAFANOSCOPIO | [8 empty] | -2 | C16 | Attrezzature elettromedicali | 1992 |  | 20% | 0
2203 | DIAFANOSCOPIO | [6 empty] | Dip. dei Servizi e di Diagnostica | RADIOLOGIA | -2 | 12 | Attrezzature elettromedicali | 1992 | 0 | 20% | 0
2203 | DIAFANOSCOPIO | [8 empty] | -2 | AL19 | Attrezzature elettromedicali | 1992 |  | 20% | 0
2204 | DIAFANOSCOPIO | SIPAR |  |  | 009 |  |  | Dip. dei Servizi e di Diagnostica | RADIOLOGIA | -2 | 12 | Attrezzature elettromedicali | 1992 | 0 | 20% | 0
2204 | DIAFANOSCOPIO | SIPAR | [7 empty] | -2 | AL19 | Attrezzature elettromedicali | 1992 |  | 20% | 0
2205 | SVILUPPATRICE | AGFA | DRYSTAR 3000 |  | 9810 |  |  | Dip. dei Servizi e di Diagnostica | RADIOLOGIA | -2 | 2 | Attrezzature elettromedicali | 1992 | 0 | 20% | 0
2205 | SVILUPPATRICE | AGFA | DRYSTAR 3000 | [6 empty] | -2 | AL6 | Attrezzature elettromedicali | 1992 |  | 20% | 0
2206 | RIPRODUTTORE LASER DI BIOIMMAGINI | KODAK | DRY WIEW 8100 |  | 8105090 |  |  | Dip. dei Servizi e di Diagnostica | RADIOLOGIA | -2 | 2 | Attrezzature elettromedicali | 1992 | 0 | 20% | 0
2206 | RIPRODUTTORE LASER DI BIOIMMAGINI | KODAK | DRY WIEW 8100 | [6 empty] | -2 | AL6 | Attrezzature elettromedicali | 1992 |  | 20% | 0
2207 | DIAFANOSCOPIO | [6 empty] | Dip. Oncologia | RADIOTERAPIA | -2 |  | Attrezzature elettromedicali | 1992 | 0 | 20% | 0
2207 | DIAFANOSCOPIO | [8 empty] | -2 | 35 | Attrezzature elettromedicali | 1992 |  | 20% | 0
2208 | ACCELERATORE LINEARE PORTATILE | HITESYS | NOVAC 7 |  | 013 |  |  | Dip. Oncologia | RADIOTERAPIA | -2 |  | Attrezzature elettromedicali | 1992 | 1022584.66 | 20% | 1227101.592
2208 | ACCELERATORE LINEARE PORTATILE | HITESYS | NOVAC 7 | [6 empty] | -2 | RMN | Attrezzature elettromedicali | 1992 |  | 20% | 0
2209 | MICRO DENSITOMETRO | T.A. | [7 empty] | -2 | 1-25 | Attrezzature elettromedicali | 1992 |  | 20% | 0
2210 | DIAFANOSCOPIO | [6 empty] | Dip. Oncologia | RADIOTERAPIA | -2 | 3 | Attrezzature elettromedicali | 1992 | 0 | 20% | 0
2210 | DIAFANOSCOPIO | [8 empty] | -2 |  | Attrezzature elettromedicali | 1992 |  | 20% | 0
2211 | DIAFANOSCOPIO | [6 empty] | Dip. Oncologia | RADIOTERAPIA | 1 | ? | Attrezzature elettromedicali | 1992 | 0 | 20% | 0
2211 | DIAFANOSCOPIO | [8 empty] | 1 | AMB..R.T. | Attrezzature elettromedicali | 1992 |  | 20% | 0
2212 | ELETTROBISTURI | VALLEY LAB | FORCE - ARGON II 8 |  | 8-G2C962U |  |  | Dip. Area di Oncologia Chirurgica | CHIRURGIA | 2 | 29 | Attrezzature elettromedicali | 1998 | 0 | 20% | 0
2212 | ELETTROBISTURI | VALLEY - LAB. | FORCE - ARGON II 8 | [6 empty] | 2 | D29 | Attrezzature elettromedicali | 1992 |  | 20% | 0
2213 | SISTEMA DI LAPAROSCOPIA | OLYMPUS | CLV - S30 |  | 7011777 |  |  | Dip. Area di Oncologia Chirurgica | CHIRURGIA | 2 | 29 | Attrezzature elettromedicali | 2000 | 0 | 20% | 0
2213 | SISTEMA DI LAPAROSCOPIA | OLYMPUS | CLV - S30 | [6 empty] | 2 | D29 | Attrezzature elettromedicali | 1992 |  | 20% | 0
2214 | ASPIRATORE | ALSA APPARECCHI MEDICALI SRL | VORTEX S AS 200-20 | [6 empty] | -2 | 1-9 | Attrezzature elettromedicali | 1992 |  | 20% | 0
2215 | FANTOCCIO | PTW | PLEXIGLASS | [6 empty] | -2 | 12 | Attrezzature elettromedicali | 1992 |  | 20% | 0
2216 | ASPIRATORE | ALSA APPARECCHI MEDICALI SRL | VORTEX S AS 200-20 |  | 6214-09/02 |  |  | Dip. dei Servizi e di Diagnostica | GASTROENTEROLOGIA | -2 | 9 | Attrezzature elettromedicali | 1996 | 1500 | 20% | 1800
2216 | ASPIRATORE | ALSA APPARECCHI MEDICALI SRL | VORTEX S AS 200-20 | [6 empty] | -2 | 1-9 | Attrezzature elettromedicali | 1992 |  | 20% | 0
2217 | DEFIBRILLATORE | PRIMEDIC | METROX M240 - 72630 |  | 0999-001111 |  |  | Dip. dei Servizi e di Diagnostica | GASTROENTEROLOGIA | -2 | 16 | Attrezzature elettromedicali | 1992 | 0 | 20% | 0
2217 | DEFIBRILLATORE | PRIMEDIC | METROX M240 - 72630 | [6 empty] | -2 | 1-16 | Attrezzature elettromedicali | 1992 |  | 20% | 0
2218 | SATURIMETRO | BIOSYS C.O. | BPM - 200 |  | 125-CB5261 |  |  | Dip. dei Servizi e di Diagnostica | GASTROENTEROLOGIA | -2 | 16 | Attrezzature elettromedicali | 1998 | 2065.83 | 20% | 2478.996
2218 | SATURIMETRO | BIOSYS C.O. | BPM - 200 | [6 empty] | -2 | 1-16 | Attrezzature elettromedicali | 1992 |  | 20% | 0
2219 | SATURIMETRO | BIOSYS C.O. | BPM - 200 |  | 125-CB5032 |  |  | Dip. dei Servizi e di Diagnostica | GASTROENTEROLOGIA | -2 | 9 | Attrezzature elettromedicali | 1998 | 2065.83 | 20% | 2478.996
2219 | SATURIMETRO | BIOSYS C.O. | BPM - 200 | [6 empty] | -2 | 1-10 | Attrezzature elettromedicali | 1992 |  | 20% | 0
2220 | CAMERA DI IONIZZAZIONE | STANDARD IMAGING | EXTRADIN A11 |  | X BO 13156 |  |  | Dip. dei Servizi e di Diagnostica | FISICA SANITARIA | -2 | 24 | Attrezzature elettromedicali | 2003 |  | 20% | 0
2220 | CAMERA DI IONIZZAZIONE | STANDARD IMAGING | EXTRADIN A11 | [6 empty] | -2 | 1-25 | Attrezzature elettromedicali | 1992 |  | 20% | 0
2221 | CAMERA DI IONIZZAZIONE | CAPINTEC | AMBIENTALE |  | C11 - 525108 |  |  | Dip. dei Servizi e di Diagnostica | FISICA SANITARIA | -2 | 12 | Attrezzature elettromedicali | 2002 |  | 20% | 0
2221 | CAMERA DI IONIZZAZIONE | CAPINTEC | AMBIENTALE | [6 empty] | -2 | 12 | Attrezzature elettromedicali | 1992 |  | 20% | 0
2222 | CAMERA DI IONIZZAZIONE | CAPINTEC | FORNER PR - 06 |  | C11 - 66228 |  |  | Dip. dei Servizi e di Diagnostica | FISICA SANITARIA | -2 | 12 | Attrezzature elettromedicali | 1992 |  | 20% | 0
2222 | CAMERA DI IONIZZAZIONE | CAPINTEC | FORNER PR - 06 | [6 empty] | -2 | 12 | Attrezzature elettromedicali | 1992 |  | 20% | 0
2223 | VIDEOCOLONSCOPIO | OLYMPUS | TIP. E VI |  | 2912145 |  |  | Dip. dei Servizi e di Diagnostica | GASTROENTEROLOGIA | -2 | 9 | Attrezzature elettromedicali | 2000 | 0 | 20% | 0
2223 | VIDEOCOLONSCOPIO | OLYMPUS | TIP. E VI | [6 empty] | -2 | 1-10 | Attrezzature elettromedicali | 1992 |  | 20% | 0
2224 | CENTRIFUGA | EPPENDORF | 5415 D |  | 5425 - 14272 |  |  | Dip. dei Servizi e di Diagnostica | ANATOMIA PATOLOGICA | -2 | 17 | Attrezzature elettromedicali | 1992 | 1233.3 | 20% | 1479.96
2224 | CENTRIFUGA | EPPENDORF | 5415 D | [6 empty] | -2 | B-4 | Attrezzature elettromedicali | 1992 |  | 20% | 0
2225 | BAGNO TERMOSTATICO | I.S.C.O. | ID-X5 A00005-VTU-1SP |  | 26832 - N2A |  |  | Dip. dei Servizi e di Diagnostica | ANATOMIA PATOLOGICA | -2 | 17 | Attrezzature elettromedicali | 1996 | 1500 | 20% | 1800
2225 | BAGNO TERMOSTATICO | I.S.C.O. | ID-X5 A00005-VTU-1SP | [6 empty] | -2 | B-4 | Attrezzature elettromedicali | 1992 |  | 20% | 0
2226 | FORNO MICRONDE | PHILIPS-WHIRLPOOL | JET 900-M600 VIP20 |  | 38281 |  |  | Dip. dei Servizi e di Diagnostica | ANATOMIA PATOLOGICA | -2 | 17 | Attrezzature elettromedicali | 2000 | 0 | 20% | 0
2226 | FORNO MICRONDE | PHILIPS-WHIRLPOOL | JET 900-M600 VIP20 | [6 empty] | -2 | B-4 | Attrezzature elettromedicali | 1992 |  | 20% | 0
2227 | INCUBATORE | BIOMEDA | MICROPROBE - INCUBATOR |  | 10400242 |  |  | Dip. dei Servizi e di Diagnostica | ANATOMIA PATOLOGICA | -2 | 17 | Attrezzature elettromedicali | 1996 | 0 | 20% | 0
2227 | INCUBATORE | BIOMEDA | MICROPROBE - INCUBATOR | [6 empty] | -2 | B-4 | Attrezzature elettromedicali | 1992 |  | 20% | 0
2228 | FRIGORIFERO BIOLOGICO | REX | R 16 TR |  | 24002932 |  |  | Dip. dei Servizi e di Diagnostica | ANATOMIA PATOLOGICA | -2 | 17 | Attrezzature elettromedicali | 1996 | 1000 | 20% | 1200
2228 | FRIGORIFERO BIOLOGICO | REX | R 16 TR | [6 empty] | -2 | B-4 | Attrezzature elettromedicali | 1992 |  | 20% | 0
2229 | VIDEOILEOSCOPIO | OLYMPUS | SIF - 100 |  | 2920375 |  |  | Dip. dei Servizi e di Diagnostica | GASTROENTEROLOGIA | -2 | 12 | Attrezzature elettromedicali | 2002 | 0 | 20% | 0
2229 | VIDEOILEOSCOPIO | OLYMPUS | SIF - 100 | [6 empty] | -2 | 1-14 | Attrezzature elettromedicali | 1992 |  | 20% | 0
2230 | VIDEOGASTROSCOPIO | OLYMPUS | GIF - Q 140 |  | 2914910 |  |  | Dip. dei Servizi e di Diagnostica | GASTROENTEROLOGIA | -2 | 12 | Attrezzature elettromedicali | 2000 | 0 | 20% | 0
2230 | VIDEOGASTROSCOPIO | OLYMPUS | GIF - Q 140 | [6 empty] | -2 | 1-14 | Attrezzature elettromedicali | 1992 |  | 20% | 0
2231 | VIDEOCOLONSCOPIO | OLYMPUS | CF - VI |  | 2911902 |  |  | Dip. dei Servizi e di Diagnostica | GASTROENTEROLOGIA | -2 | 12 | Attrezzature elettromedicali | 2000 | 0 | 20% | 0
2231 | VIDEOCOLONSCOPIO | OLYMPUS | CF - VI | [6 empty] | -2 | 1-14 | Attrezzature elettromedicali | 1992 |  | 20% | 0
2232 | VIDEOCOLONSCOPIO | OLYMPUS | GIF - V 2 |  | 2912294 |  |  | Dip. dei Servizi e di Diagnostica | GASTROENTEROLOGIA | -2 | 12 | Attrezzature elettromedicali | 2000 | 0 | 20% | 0
2232 | VIDEOCOLONSCOPIO | OLYMPUS | GIF - V 2 | [6 empty] | -2 | 1-14 | Attrezzature elettromedicali | 1992 |  | 20% | 0
2233 | VIDEOCOLONSCOPIO | OLYMPUS | GIF - P140 |  | 2901056 |  |  | Dip. dei Servizi e di Diagnostica | GASTROENTEROLOGIA | -2 | 12 | Attrezzature elettromedicali | 2000 | 0 | 20% | 0
2233 | VIDEOCOLONSCOPIO | OLYMPUS | GIF - P140 | [6 empty] | -2 | 1-14 | Attrezzature elettromedicali | 1992 |  | 20% | 0
2234 | DUODENOSCOPIO | OLYMPUS | TJF - 140 R |  | 2910881 |  |  | Dip. dei Servizi e di Diagnostica | GASTROENTEROLOGIA | -2 | 12 | Attrezzature elettromedicali | 2000 | 0 | 20% | 0
2234 | DUODENOSCOPIO | OLYMPUS | TJF - 140 R | [6 empty] | -2 | 1-14 | Attrezzature elettromedicali | 1992 |  | 20% | 0
2235 | AGITATORE A RUOTA | ABBOTT | 712 |  | 823 |  |  | Dip. Oncologia Sperimentale | LOSC | -1 | 27 | Attrezzature elettromedicali | 1998 | 1000 | 20% | 1200
2235 | AGITATORE A RUOTA | ABBOTT | 712 | [6 empty] | -1 | C-18 | Attrezzature elettromedicali | 1992 |  | 20% | 0
2236 | ANALIZZATORE | DPC IMMULITE | HILENIA |  | 04147 |  |  | Dip. Oncologia Sperimentale | LABORATORIO ANALISI | -1 | 6 | Attrezzature elettromedicali | 2003 | 0 | 20% | 0
2236 | ANALIZZATORE | DPC | HILENIA | [6 empty] | -1 | C-5 | Attrezzature elettromedicali | 1992 |  | 20% | 0
2237 | SPETTROFOTOMETRO | MEDGENIX | R 400 ATC |  | 32109 |  |  | Dip. Oncologia Sperimentale | LABORATORIO ANALISI | -1 | 6 | Attrezzature elettromedicali | 1992 |  | 20% | 0
2237 | SPETTROFOTOMETRO | MEDGENIX | R 400 ATC | [6 empty] | -1 | C-5 | Attrezzature elettromedicali | 1992 |  | 20% | 0
2238 | BAGNO TERMOSTATICO | SIGNET LABORATORIES | P 1051 |  | S1098 |  |  | Dip. dei Servizi e di Diagnostica | ANATOMIA PATOLOGICA | -2 | 7 | Attrezzature elettromedicali | 1996 | 1500 | 20% | 1800
2238 | BAGNO TERMOSTATICO | SIGNET LABORATOIRE | P 1051 | [6 empty] | -2 | B-4 | Attrezzature elettromedicali | 1992 |  | 20% | 0
2239 | MONITOR CARDIOLOGICO | SCHILLER | TM - 7 |  | 710 . 01680 |  |  | Dip. Area Critica e Quart. Operatorio | CARDIOLOGIA | 1 | 33 | Attrezzature elettromedicali | 1995 | 0 | 20% | 0
2239 | MONITOR CARDIOLOGICO | SCHILLER | TM - 7 | [6 empty] | 1 | angio | Attrezzature elettromedicali | 1992 |  | 20% | 0
2240 | ELETTROBISTURI AD ULTRASUONI | ETICON ENDO SURGERY INC. | ULTRACISION |  | 87257 |  |  | Dip. Area di Oncologia Chirurgica | CHIRURGIA | 2 | 35 | Attrezzature elettromedicali | 2003 | 19154.17 | 20% | 22985.004
2240 | ELETTROBISTURI AD ULTRASUONI | ETHICON ENDO SORGERY | ULTRACISION | [6 empty] | 2 | 35 | Attrezzature elettromedicali | 1992 |  | 20% | 0
2241 | VIDEOCOLONSCOPIO | OLYMPUS | CF - VI |  | 2911904 |  |  | Dip. dei Servizi e di Diagnostica | GASTROENTEROLOGIA | -2 | 12 | Attrezzature elettromedicali | 2000 | 0 | 20% | 0
2241 | VIDEOCOLONSCOPIO | OLYMPUS | CF - VI | [6 empty] | -2 | 1-14 | Attrezzature elettromedicali | 1992 |  | 20% | 0
2242 | VIDEOGASTROSCOPIO | OLYMPUS | GIF - Q 140 |  | 2915318 |  |  | Dip. dei Servizi e di Diagnostica | GASTROENTEROLOGIA | -2 | 12 | Attrezzature elettromedicali | 2000 | 0 | 20% | 0
2242 | VIDEOGASTROSCOPIO | OLYMPUS | GIF - Q 140 | [6 empty] | -2 | 1-14 | Attrezzature elettromedicali | 1992 |  | 20% | 0
2243 | COLEDOCOSCOPIO | WOLF RICHARD GMBH | 7325 |  | 152 |  |  | Dip. dei Servizi e di Diagnostica | GASTROENTEROLOGIA | -2 | 12 | Attrezzature elettromedicali | 2003 | 0 | 20% | 0
2243 | COLEDOCOSCOPIO | WOLF RICHARD GMBH | 7325 | [6 empty] | -2 | 1-14 | Attrezzature elettromedicali | 1992 |  | 20% | 0
2244 | CONTENITORE CRIOGENICO | FORMA SCIENTIFIC | CMR 8030 |  | 500611-940 |  |  | Dip. Oncologia Sperimentale | LABORATORIO ANALISI | -2 | 17 | Attrezzature elettromedicali | 2003 | 0 | 20% | 0
2244 | CONTENITORE CRIOGENICO | FORMA SCIENTIFIC | CMR 8030 | [6 empty] | -2 |  | Attrezzature elettromedicali | 1992 |  | 20% | 0
2245 | THERMAL - CYCLER | APPLIED BIOSYSTEMS | AB 9700 |  | 80553012742 |  |  | Dip. Oncologia Sperimentale | LOSC | -1 | 15 | Attrezzature elettromedicali | 2003 | 6455 | 20% | 7746
2245 | THERMAL - CYCLER | APPLIED BIOSYSTEMS | AB 9700 | [6 empty] | -1 | C12 | Attrezzature elettromedicali | 1992 |  | 20% | 0
2246 | AGITATORE RISCALDANTE | FALC INSTRUMENTS | F 60 |  | A 220782 |  |  | Dip. Oncologia Sperimentale | LOSC | -1 | 15 | Attrezzature elettromedicali | 2004 | 382.19 | 20% | 458.628
2246 | AGITATORE RISCALDANTE | FALC INSTRUMENTS | F 60 | [6 empty] | -1 | C12 | Attrezzature elettromedicali | 1992 |  | 20% | 0
2247 | VIDEOGASTROSCOPIO | OLYMPUS | GIF - XQ10 |  | 2062325 |  |  | Dip. dei Servizi e di Diagnostica | GASTROENTEROLOGIA | -2 | 14 | Attrezzature elettromedicali | 2003 | 0 | 20% | 0
2247 | VIDEOGASTROSCOPIO | OLYMPUS | GIF - XQ10 | [6 empty] | -2 | 1-14 | Attrezzature elettromedicali | 1992 |  | 20% | 0
2248 | CAPPA ASPIRANTE | ASAL | CARBO - 900 |  | 916 |  |  | FARMACIA | FARMACIA | -2 | 6 | Attrezzature elettromedicali | 1996 | 8000 | 20% | 9600
2248 | CAPPA ASPIRANTE | ASAL | CARBO - 900 | [6 empty] | -2 |  | Attrezzature elettromedicali | 1992 |  | 20% | 0
2249 | CAPPA STERILE | FASTER | KBM - 3 |  | 253 |  |  | FARMACIA | FARMACIA | -2 | 6 | Attrezzature elettromedicali | 1996 | 8000 | 20% | 9600
2249 | CAPPA STERILE | FASTER | KBM - 3 | [6 empty] | -2 |  | Attrezzature elettromedicali | 1992 |  | 20% | 0
2250 | FRIGORIFERO BIOLOGICO | CF DI CIRO FIOCCHETTI & C SNC |  |  | 0395004107 |  |  | FARMACIA | FARMACIA | -2 | 6 | Attrezzature elettromedicali | 1996 | 1000 | 20% | 1200
2250 | FRIGORIFERO BIOLOGICO | FIOCCHETTI | [7 empty] | -2 |  | Attrezzature elettromedicali | 1992 |  | 20% | 0
2251 | FRIGORIFERO BIOLOGICO | PIARDI | [5 empty] | FARMACIA | FARMACIA | -2 | 6 | Attrezzature elettromedicali | 1996 | 1000 | 20% | 1200
2251 | FRIGORIFERO BIOLOGICO | PIARDI | [7 empty] | -2 |  | Attrezzature elettromedicali | 1992 |  | 20% | 0
2252 | VIDEOBRONCOSCOPIO | PENTAX | FB - 15H |  | A811498 |  |  | Dip. dei Servizi e di Diagnostica | GASTROENTEROLOGIA | -2 | 12 | Attrezzature elettromedicali | 1996 | 0 | 20% | 0
2252 | VIDEOBRONCOSCOPIO | PENTAX | FB - 15H | [6 empty] | -2 | 1-14 | Attrezzature elettromedicali | 1992 |  | 20% | 0
2253 | MONITOR | RUDOLF | ER - 150 |  | M5300546 |  |  | Dip. Area di Oncologia Chirurgica | CHIRURGIA | 2 | 29 | Attrezzature elettromedicali | 1998 | 0 | 20% | 0
2253 | MONITOR | RUDOLF | ER - 150 | [6 empty] | 2 | D 29 | Attrezzature elettromedicali | 1992 |  | 20% | 0
2254 | SVILUPPATRICE | KODAK | MINILOADER 200P |  | 2140481 |  |  | Dip. Donna | SENOLOGIA | -2 | 26 | Attrezzature elettromedicali | 2004 | 40134.6 | 20% | 48161.52
2254 | SVILUPPATRICE | KODAK | MINILOADER 200P | [6 empty] | -2 | C 26 | Attrezzature elettromedicali | 1992 |  | 20% | 0
2255 | AGITATORE | BICASA SPA | BE.38 |  | 100571 |  |  | Dip. Oncologia Sperimentale | LABORATORIO ANALISI | -1 | 6 | Attrezzature elettromedicali | 1998 | 1000 | 20% | 1200
2255 | AGITATORE | BICASA | BE.38 | [6 empty] | -1 | 5 | Attrezzature elettromedicali | 1992 |  | 20% | 0
2256 | SATURIMETRO | MEDLAB | POX 10 |  | 00611 |  |  | Dip. Area di Oncologia Chirurgica | CHIRURGIA | 2 | ? | Attrezzature elettromedicali | 1998 | 0 | 20% | 0
2256 | SATURIMETRO | MEDLAB | POX 10 | [6 empty] | 2 |  | Attrezzature elettromedicali | 1992 |  | 20% | 0
2257 | DIAFANOSCOPIO | SIPAR |  |  | 006 |  |  | Dip. dei Servizi e di Diagnostica | RADIOLOGIA | -2 | 25 | Attrezzature elettromedicali | 1992 | 0 | 20% | 0
2257 | DIAFANOSCOPIO | SIPAR | [7 empty] | -2 | D25 | Attrezzature elettromedicali | 1992 |  | 20% | 0
2258 | DIAFANOSCOPIO | [6 empty] | Dip. dei Servizi e di Diagnostica | RADIOLOGIA | -2 | 17 | Attrezzature elettromedicali | 1992 | 0 | 20% | 0
2258 | DIAFANOSCOPIO | [8 empty] | -2 | C 17 | Attrezzature elettromedicali | 1992 |  | 20% | 0
2259 | BAGNO TERMOSTATICO | TECHNICON | WATER BATH |  | 6321 |  |  | Dip. dei Servizi e di Diagnostica | ANATOMIA PATOLOGICA | -2 | 6 | Attrezzature elettromedicali | 1996 | 1500 | 20% | 1800
2259 | BAGNO TERMOSTATICO | TECHNICON | WATER BATH | [6 empty] | -2 | A5 | Attrezzature elettromedicali | 1992 |  | 20% | 0
2260 | MANICHINO PER ACLS | LAERDAL - SKILLMASTER | HS 4000 |  | 20222011246473 (PC) |  |  | Dip. Area Critica e Quart. Operatorio | SALA OPERATORIA | 2 | 36 | Attrezzature elettromedicali | 2004 |  | 20% | 0
2260 | MANICHINO PER ACLS | LAERDAL - SKILLMASTER | HS 4000 | [6 empty] | 2 | Dott. Mattioli | Attrezzature elettromedicali | 1992 |  | 20% | 0
2261 | BAGNO TERMOSTATICO | NICKEL - ELECTRO | NE4 - 22D |  | 54503 |  |  | Dip. Oncologia Sperimentale | LABORATORIO ANALISI | -2 | 16 | Attrezzature elettromedicali | 1992 | 1500 | 20% | 1800
2261 | BAGNO TERMOSTATICO | NICKEL - ELECTRO | NE4 - 22D | [6 empty] | -2 |  | Attrezzature elettromedicali | 1992 |  | 20% | 0
2262 | POMPA INFUSIONE | FRESENIUS VIAL | PILOTE ANESTESIE 2 IT |  | 17977720 |  |  | Dip. Area Critica e Quart. Operatorio | SALA OPERATORIA | 2 | 13 | Attrezzature elettromedicali | 1992 |  | 20% | 0
2262 | POMPA INFUSIONE | FRESENIUS VIAL | PILOTE ANESTESIE 2 IT | [6 empty] | 2 | 387 | Attrezzature elettromedicali | 1992 |  | 20% | 0
2263 | MICROSCOPIO OTTICO DA LABORATORIO | OLYMPUS | BX 61 TRF |  | 3D18641 |  |  | Dip. dei Servizi e di Diagnostica | ANATOMIA PATOLOGICA | -1 | 7 | Attrezzature elettromedicali | 2004 | 87000 | 20% | 104400
2263 | MICROSCOPIO OTTICO DA LABORATORIO | OLYMPUS | BX 61 TRF | [6 empty] | -1 | D7 | Attrezzature elettromedicali | 2000 |  | 20% | 0
2264 | DIAFANOSCOPIO | P.A.M. | NE -3 |  | 993 |  |  | Dip. Area Critica e Quart. Operatorio | SALA OPERATORIA | 2 | 6 | Attrezzature elettromedicali | 2004 |  | 20% | 0
2264 | DIAFANOSCOPIO | P.A.M. | NE -3 | [6 empty] | 2 | 336 | Attrezzature elettromedicali | 1992 |  | 20% | 0
2265 | PRODUTTORE DI GHIACCIO | IGNIS | AGH - 326/IG |  | 01000.S1902800544 |  |  | Dip. Donna | SENOLOGIA | 3 | 27 | Attrezzature elettromedicali | 2000 |  | 20% | 0
2265 | PRODUTTORE DI GHIACCIO | IGNIS | AGH - 326/IG | [6 empty] | 3 | D27 | Attrezzature elettromedicali | 1992 |  | 20% | 0
2266 | DIAFANOSCOPIO | SIPAR |  |  | 11 |  |  | Dip. Donna | SENOLOGIA | 3 | 20 | Attrezzature elettromedicali | 1992 |  | 20% | 0
2266 | DIAFANOSCOPIO | SIPAR | [7 empty] | 3 | B320 | Attrezzature elettromedicali | 1992 |  | 20% | 0
2267 | ANALIZZATORE MULTIPARAMETRICO | HITACHI | MODULAR SWA PE |  | 1536 - 04 |  |  | Dip. Oncologia Sperimentale | LABORATORIO ANALISI | -2 | 14 | Attrezzature elettromedicali | 2004 |  | 20% | 0
2267 | ANALIZZATORE MULTIPARAMETRICO | HITACHI | MODULAR SWA PE | [6 empty] | -2 |  | Attrezzature elettromedicali | 1992 |  | 20% | 0
2268 | MICROSCOPIO ROVESCIATO | NIKON INSTR. | TS 100/F |  | 203560 | DEL. N. 396 DEL 29-9-03 |  | Dip. Oncologia Sperimentale | LABORATORIO ANALISI | -2 | 16 | Attrezzature elettromedicali | 2003 | 4200 | 20% | 5040
2268 | MICROSCOPIO ROVESCIATO | NIKON INSTR. | TS 100/F | [6 empty] | -2 | A16 | Attrezzature elettromedicali | 1992 |  | 20% | 0
2269 | MICROSCOPIO OTTICO DA LABORATORIO | OLYMPUS | BX 51 TF |  | 2M05397 | DEL. N. 429 DEL 8-10-03 |  | Dip. dei Servizi e di Diagnostica | ANATOMIA PATOLOGICA | -1 | 8 | Attrezzature elettromedicali | 2003 |  | 20% | 0
2269 | MICROSCOPIO OTTICO DA LABORATORIO | OLYMPUS | BX 51 TF | [6 empty] | -1 | D8 | Attrezzature elettromedicali | 1992 |  | 20% | 0
2270 | SISTEMA ANALISI DI IMMAG.CITOGENETICA | OLYMPUS | SYS 2000 |  | HBXL631 (PC) | DEL. N. 265 DEL 4-7-03 |  | Dip. Oncologia Sperimentale | LOSC | -1 | 29 | Attrezzature elettromedicali | 2003 | 38303.88 | 20% | 45964.656
2270 | SISTEMA ANALISI DI IMMAG.CITOGENETICA | OLYMPUS | SYS 2000 | [6 empty] | -1 | C-S-29 | Attrezzature elettromedicali | 1992 |  | 20% | 0
2271 | CAPPA STERILE | STERIL | CTH 3 MP |  | 16562 |  |  | Dip. Oncologia Sperimentale | CELL. DENDRITICHE | -1 | 21 | Attrezzature elettromedicali | 2003 | 8800.43 | 20% | 10560.516
2271 | CAPPA STERILE | STERIL | CTH 3 MP | [6 empty] | -1 | C-S-21 | Attrezzature elettromedicali | 1992 |  | 20% | 0
2272 | CONGELATORE -80 °C | ANGELANTONI SCIENTIFICA SPA | POLAR 530 V |  | 25896/04 | DEL. N. 559 DEL 19-12-03 |  | Dip. Oncologia Sperimentale | LOSC | -1 | corr | Attrezzature elettromedicali | 2002 | 3046 | 20% | 3655.2
2272 | CONGELATORE(-80 °C) | ANGELANTONI SCIENTIFICA SPA | POLAR 530 V | [6 empty] | -1 | COR. | Attrezzature elettromedicali | 1992 |  | 20% | 0
2273 | DIAFANOSCOPIO | E. GRAPHIC | DOPPIO |  | 13466 |  |  | Dip. Donna | SENOLOGIA | -2 | 24 | Attrezzature elettromedicali | 1992 |  | 20% | 0
2273 | DIAFANOSCOPIO | E. GRAPHIC | DOPPIO | [6 empty] | -2 | I-24-C | Attrezzature elettromedicali | 1992 |  | 20% | 0
2274 | CROMATOGRAFO IN FASE LIQUIDA AD ALTA PRESSIONE | TRANSGENOMIC INC. | DHPLC - WAVE 1500 |  | 030406WAV | DEL. N. 40 DEL 13-2-04 |  | Dip. Oncologia Sperimentale | LOSC | -1 | 17 | Attrezzature elettromedicali | 2004 | 75000 | 20% | 90000
2274 | CROMATOGRAFO IN FASE LIQUIDA AD ALTA PRESSIONE | TRANSGENOMIC INC. | DHPLC - WAVE 1500 |  | 030406wav |  |  |  |  | -1 |  | Attrezzature elettromedicali | 2004 |  | 20% | 0
2275 | PREPARATORE AUTOMATICO VETRINI | CYTYC CO. | THIN PREP 2000 |  | 03028E04A0 | DEL. N. 138 DEL 16-4-04 |  | Dip. dei Servizi e di Diagnostica | ANATOMIA PATOLOGICA | -1 | 8 | Attrezzature elettromedicali | 2004 | 27872 | 20% | 33446.4
2275 | PREPARATORE AUTOMATICO VETRINI | CYTYC CO. | THIN PREP 2000 | [6 empty] | -1 |  | Attrezzature elettromedicali | 1992 |  | 20% | 0
2276 | FRIGORIFERO BIOLOGICO | LIEBHERR | KGNV 5066 |  | 76464771.8 | DEL. 172 DEL 30-4-04 |  | Dip. Oncologia Sperimentale | LOSC | -1 | corr | Attrezzature elettromedicali | 2004 | 1308 | 20% | 1569.6
2277 | FRIGORIFERO BIOLOGICO | LIEBHERR | KGNV 5066 |  | 76464746.6 | DEL. 172 DEL 30-4-04 |  | Dip. Oncologia Sperimentale | LOSC | -1 | corr | Attrezzature elettromedicali | 2004 | 1308 | 20% | 1569.6
2278 | DERMOGRAFO | POLYTECH SILIMED | BPS 1001 |  | 3090318 | DEL. N. 207 DEL 3-6-04 |  | Dip. Area di Oncologia Chirurgica | CHIRURGIA | 2 |  | Attrezzature elettromedicali | 2004 | 6228 | 20% | 7473.6
2279 | INCUBATORE CO2 | HERAEUS | HERA CELL 150 |  | 40353103 | DEL. N. 137 DEL 16-4-04 |  | Dip. Oncologia Sperimentale | LOSC | -1 | 21 | Attrezzature elettromedicali | 2004 | 10101.9 | 20% | 12122.28
2280 | ANALIZZATORE AUTOMATICO PER IMMUNOCHIMICA | ABBOTT | ARCHITECT I 2000 SR |  | 1SR01466 | DEL. N. 140 DEL 14-4-04 |  | Dip. Oncologia Sperimentale | LABORATORIO ANALISI | -2 | 15 | Attrezzature elettromedicali | 2004 |  | 20% | 0
2301 | SISTEMA PER BIOPSIA MININVASIVA | ETHICON | MAMMOTOME HH/ST |  | 2300940 | DEL. N. 195 DEL 21-5-04 |  | Dip. Donna | SENOLOGIA | 3 | 4 | Attrezzature elettromedicali | 2004 | 33000 | 20% | 39600
2318 | FIBROSCOPIO PER INTUBAZIONE | K. STORZ | 11302BD1 |  | 1008714 | DEL. N. 901 DEL 9-9-04 |  | Dip. Area Critica e Quart. Operatorio | SALA OPERATORIA | 2 |  | Attrezzature elettromedicali | 2004 | 6390 | 20% | 7668
2319 | PH - METRO | EUTECH INSTRUMENTS | PH 510 |  | 214492 | DET. DIRIG. N. 265 DEL 6-9-04 |  | Dip. dei Servizi e di Diagnostica | ANATOMIA PATOLOGICA | -1 | 8 | Attrezzature elettromedicali | 2004 | 497.54 | 20% | 597.048
2322 | FRIGORIFERO BIOLOGICO | UNIFRIGOR | M - VGP1D070 |  | 110299 06591 | DEL. N.246 DEL 15-7-04 |  | Farmacia | FARMACIA | -2 | 7 | Attrezzature elettromedicali | 2004 | 2720 | 20% | 3264
2323 | FRIGORIFERO BIOLOGICO | UNIFRIGOR | M - VGP2D142 |  | 110247 06599 | DEL. N.246 DEL 15-7-04 |  | Farmacia | UMACA | -2 | 5 | Attrezzature elettromedicali | 2004 | 3970 | 20% | 4764
2324 | PERSONAL COMPUTER | REM EXCEL |  |  | 22358 | DEL.162,192, 282 e 400 |  | Dip. Oncologia Sperimentale | ONCOLOGIA SPERIMENTALE. | -1 |  | Macchine d'ufficio | 2004 | 748 | 20% | 897.6
2325 | PERSONAL COMPUTER | REM EXCEL |  |  | 22359 | DEL.162,192, 282 e 400 | DR.MATTIOLI | Dip. Area Critica e Quart. Operatorio |  | 2 |  | Macchine d'ufficio | 2004 | 748 | 20% | 897.6
2326 | PERSONAL COMPUTER | REM EXCEL |  |  | 22360 | DEL.162,192, 282 e 400 | RAG.LORUSSO | Area gestione Economico Finanziario |  | 0 |  | Macchine d'ufficio | 2004 | 748 | 20% | 897.6
I02260 | MANICHINO INTERRATIVO PER ACLS | LAERDAL | SKILLMASTER HS400 | BIO SUD MEDICAL SYSTEM |  |  | DOTT.MATTIOLI | AREA CRITICA SALA OPERATORIA |  | 2 |  | Attrezzature elettromedicali | 2003 |  | 20% | 16275.6
I02274 | APPARECCHIO WAWE DHPCL SYSTEM | TRANSGENOMIC |  | TRANSGENOMIC |  | DEL. 40/2004 | D.SSA TOMMASI | Dip. Oncologia Sperimentale | ONCOLOGIA SPERIMENTALE | -1 |  | Attrezzature elettromedicali | 2004 |  | 20% | 70
I02275 | PREPARATORE AUTOMATICO VETRINI | CYTYC CORPOARTION | THINPREP 2000 | DIATEK | 03028E04A0 |  | DR.SIMONE | ANATOMIA PATOLOGICA | ANATOMIA PATOLOGICA | -2 |  | Attrezzature elettromedicali | 2004 |  | 20% | 33,466,40
I02276 | FRIGO CONGELATORE |  | KGNV5066 | CHEMIC ALS |  | FATT. N. 809 DEL 31/05/2004 | D.SSA MANGIA | Dip. Oncologia Sperimentale | ONCOLOGIA SPERIMENTALE | -1 |  | Attrezzature Generali | 2004 |  | 20% | 1569.6
I02277 | FRIGO CONGELATORE |  | KGNV5066 | CHEMIC ALS |  | FATT. N. 809 DEL 31/05/2004 | D.SSA TOMMASI | Dip. Oncologia Sperimentale | ONCOLOGIA SPERIMENTALE | -1 |  | Attrezzature generali | 2004 |  | 20% | 1569.6
IO22280 | ANALIZZATORE AUTOMATICO | ABBOTT | ARCHITECT | ABBOTT | Isr01466 |  | DR.QUARANTA | LABORATORIO ANALISI | LABORATORIO ANALISI | -2 |  | Attrezzature elettromedicali | 2004 |  | 20% | 4,491,38
I02299 | PERSONAL COMPUTER |  |  | PLUG&SERVICE | [7 empty] | Macchine d'ufficio | 2003 | 1752 | 20% | 2102.4
I02300 | SCRIVANIA C/ACC. |  |  | EUROARREDI |  |  | DR.ZITO |  | ISTOCITOPAT. | -2 |  | Arredi | 2004 | 881.29 | 20% | 1057.55
I02301 | SISTEMA PER BIOPSIA | ETHICON | MAMMOTOME HH | ETHICON | 2300940
I02302 | UNITA' RADIOLOGICA MOBILE | GE MEDICAL SYSTEMS |  | GE MEDICAL SYSTEMS |  | 546/00 | D.SSA PERROTTI |  | RADIOLOGIA | -2 |  | Attrezzature elettromedicali | 2000 | 18852.74 | 20% | 22623.29
I02316 | CAPPA A FLUSSO LAMINARE | STERIL | CHT 3 |  |  |  | DR.PARADISO |  | ONCOLOGIA SPERIMENTALE | -1 |  | Attrezzature elettromedicali | 2004 | 7333.69 | 20% | 8800.43
I02317 | MICROSCOPIO | OLYMPUS |  | OLYMPUS |  |  | DR.SIMONE |  | ISTOLOGIA PAT. | -1 |  | Attrezzature elettromedicali | 2003 | 87000 | 20% | 104400.31
I02318 | FIBROSCOSCOPIO | K. STORZ | 11302BD1 | AM NEXT | FAZSOZ11 |  | DOTT. MATTIOLI | Dip. Area Critica e Quart. Operatorio | SALA OPERATORIA | 2 |  | Attrezzature elettromedicali |  |  | 20%
I02319 | PHMETRO DA BANCO |  | PH5100.01PH0.1MV | CHEMIE |  |  | D.SSA PETRONI | ISTOPATOLOGIA | ANATOMIA PATOLOGICA | -2 |  | Attrezzature elettromedicali |  |  | 20%
I02320 | STAMPANTE FOTOGRAFICA | HEWLETT PACKARD | PHOTO SMART 7960 A4 |  |  | ECONOMO | DR.TIMURIAN | SIMULAZIONE | RADIOTERAPIA | -2 |  | Macchine d'ufficio |  | 270.83 | 20% | 325
I02321 | PROCESSORE THIN PREP 2000 C/ACC. |  | THIN PREP 2000 | DIATEK | 03028E04A0 |  | DR.SIMONE |  | ANATOMIA PATOLOGICA | -1 |  | Attrezzature elettromedicali | 2004 | 27888.67 | 20% | 33466.4
I02322 | ARMADIO FRIGO A VETRO | UNIFRIGOR | M-GP1D070 | TEKNASA |  |  | DOTT. CONSOLE | Farmacia | FARMACIA | -2 |  | Attrezzature generali |  |  | 20% | 8028
I02323 | ARMADIO FRIGO A VETRO | UNIFRIGOR | M-VGP2D142 | TEKNASA |  |  | D.SSA NARDULLI | Farmacia | FARMACIA | -2 |  | Attrezzature generali |  |  | 20%
I02324 | PERSONAL COMPUTER |  |  | UTILITY OFFICE | 22358 | FATT. N. 5260 DEL 31/10/2004 | DOTT. PARADISO | Dip. Oncologia Sperimentale | ONCOLOGIA SPERIMENTALE | -1 |  | Macchine d'ufficio | 2004 |  | 20% | 897.6
I02325 | PERSONAL COMPUTER |  |  | UTILITY OFFICE | 22359 | FATT. N. 5260 DEL 31/10/2004 | DOTT. MATTIOLI | Dip. Area Critica e Quart. Operatorio | SALA OPERATORIA | 2 |  | Macchine d'ufficio | 2004 |  | 20% | 897.6
I02326 | PERSONAL COMPUTER |  |  | UTILITY OFFICE | 22360 | FATT. N. 5260 DEL 31/10/2004 | RAG. LORUSSO | A.G.R.E.F. | RAGIONERIA | 0 |  | Macchine d'ufficio | 2004 |  | 20% | 897.6
I02327 | PERSONAL COMPUTER | REM EXCEL |  |  | 22361 | DEL.162,192, 282 e 401 | DR.TIMURIAN | Dip.Oncologia | RADIOTERAPIA | -2 |  | Macchine d'ufficio | 2004 | 748 | 20% | 897.6
I02328 | PERSONAL COMPUTER | REM EXCEL |  |  | 22362 | DEL.162,192, 282 e 401 | D.SSA CASAMASSIMA | Dip. Oncologia Sperimentale | LABORATORIO ANALISI | -2 |  | Macchine d'ufficio | 2004 | 748 | 120% | 898.6
I02329 | PERSONAL COMPUTER | REM EXCEL |  |  | 22363 | DEL.162,192, 282 e 401 | DR.IZZI | Dip. dei Servizi e di Diagnostica | RADIOLOGIA | -2 |  | Macchine d'ufficio | 2004 | 748 | 20% | 897.6
I02330 | PERSONAL COMPUTER | REM EXCEL |  |  | 22364 | DEL.162,192, 282 e 402 | DR.GALETTA | Dip.Oncologia | ONCOLOGIA MEDICA | 1 |  | Macchine d'ufficio | 2004 | 748 | 20% | 897.6
I02331 | PERSONAL COMPUTER | REM EXCEL |  |  | 22365 | DEL.162,192, 282 e 403 | SIG.A D'ECCLESIIS | Area gestione Economico Finanziario | RAGIONERIA | 0 |  | Macchine d'ufficio | 2004 | 748 | 20% | 897.6
I02332 | PERSONAL COMPUTER | REM EXCEL |  |  | 22366 | DEL.162,192, 282 e 404 | DR.ZITO | Dip. Oncologia Sperimentale | ISTOLOGIA | -2 |  | Macchine d'ufficio | 2004 | 748 | 120% | 898.6
I02333 | PERSONAL COMPUTER | REM EXCEL |  |  | 22367 | DEL.162,192, 282 e 403 | DR.CRAMAROSSA | Dip. dei Servizi e di Diagnostica | RADIOLOGIA | -2 |  | Macchine d'ufficio | 2004 | 748 | 20% | 897.6
I02334 | PERSONAL COMPUTER | REM EXCEL |  |  | 22368 | DEL.162,192, 282 e 404 | DR.PANCIERA | Direzione amministrativa |  | 0 |  | Macchine d'ufficio | 2004 | 748 | 20% | 897.6
I02335 | PERSONAL COMPUTER | REM EXCEL |  |  | 22369 | DEL.162,192, 282 e 405 | DR.MAIELLO | Dip.Oncologia | ONCOLOGIA MEDICA | 1 |  | Macchine d'ufficio | 2004 | 748 | 20% | 897.6
I02336 | PERSONAL COMPUTER | REM EXCEL |  |  |  | DEL.162,192, 282 e 406 | SIG.LOCONTE | Direzione Sanitaria | FISIOTERAPIA | -1 |  | Macchine d'ufficio | 2004 | 748 | 20% | 897.6
I02337 | PERSONAL COMPUTER | REM EXCEL |  |  |  | DEL.162,192, 282 e 407 | D.SSA DIANA | Direzione amministrativa | UFFICIO FORMAZIONE | 0 |  | Macchine d'ufficio | 2004 | 748 | 20% | 897.6
I02338 | PERSONAL COMPUTER | REM EXCEL |  |  |  | DEL.162,192, 282 e 408 | PROF:SCHITTULLI | Dip.Donna | SENOLOGIA | 3 |  | Macchine d'ufficio | 2004 | 748 | 20% | 897.6
I02339 | PERSONAL COMPUTER | REM EXCEL |  |  |  | DEL.162,192, 282 e 409 | SIG.INGRAVALLE | Direzione Sanitaria | SEGRETERIA | 0 |  | Macchine d'ufficio | 2004 | 748 | 20% | 897.6
I02340 | PERSONAL COMPUTER | REM EXCEL |  |  |  | DEL.162,192, 282 e 410 | SIG.A CAMPOBASSO | Dip. dei Servizi e di Diagnostica | RADIOLOGIA | -2 |  | Macchine d'ufficio | 2004 | 748 | 20% | 897.6
I02341 | PERSONAL COMPUTER | REM EXCEL |  |  |  | DEL.162,192, 282 e 411 | SEGRETERIA | Dip.Oncologia | ONCOLOGIA MEDICA | 1 |  | Macchine d'ufficio | 2004 | 748 | 20% | 897.6
I02342 | PERSONAL COMPUTER | REM EXCEL |  |  |  | DEL.162,192, 282 e 412 | DR.PARADISO |  | ONCOLOGIA SPER. | -1 |  | Macchine d'ufficio | 2004 | 748 | 20% | 897.6
I02343 | PERSONAL COMPUTER | REM EXCEL |  |  |  | DEL.162,192, 282 e 411 | SEGRETERIA | Dip. dei Servizi e di Diagnostica | SEGRETERIA RADIOLOGIA SENOLOGICA | -2 |  | Macchine d'ufficio | 2004 | 748 | 20% | 897.6
I02344 | PERSONAL COMPUTER | REM EXCEL |  |  |  | DEL.162,192, 282 e 411 | DR.TIMURIAN | Dip.Oncologia | RADIOTERAPIA | -2 |  | Macchine d'ufficio | 2004 | 748 | 20% | 897.6
I02345 | PERSONAL COMPUTER | REM EXCEL |  |  |  | DEL.162,192, 282 e 411 | D.SSA DIANA | Direzione amministrativa | UFFICIO FORMAZIONE | 0 |  | Macchine d'ufficio | 2004 | 748 | 20% | 897.6
I02346 | PERSONAL COMPUTER | REM EXCEL |  |  |  | DEL.162,192, 282 e 411 | DR.PELLECCHIA | Dip. dei Servizi e di Diagnostica | GASTROENTEROLOGIA | -2 |  | Macchine d'ufficio | 2004 | 748 | 20% | 897.6
I02347 | PERSONAL COMPUTER | REM EXCEL |  |  |  | DEL.162,192, 282 e 412 | DR. COLASANTO | Dir.Sanitaria |  | 0 |  | Macchine d'ufficio | 2004 | 748 | 20% | 897.6
I02348 | FRIGORIFERO | ZOPPAS | PD24 |  |  |  | SIG.A DELFINE | Dip. Area di Oncologia Chirurgica | CHIRURGIA | 2 |  | Attrezzature elettromedicali | 2004 | 420 | 20% | 504
I02349 | FRIGORIFERO | ZOPPAS | PD24 |  |  |  | SIG.A GATTI | Farmacia | UMACA | -2 |  | Attrezzature elettromedicali | 2004 | 420 | 20% | 504
I02350 | FRIGORIFERO | ZOPPAS | PD24 |  |  |  | SIG.A ARMENISE | Dip. dei Servizi e di Diagnostica | GASTROENTEROLOGIA | -2 |  | Attrezzature elettromedicali | 2004 | 420 | 20% | 504
I02351 | FRIGORIFERO | ZOPPAS | PD24 |  |  |  | SIG.A M.LONGO | Dip. Area di Oncologia Chirurgica | CHIRURGIA | 2 |  | Attrezzature elettromedicali | 2004 | 420 | 20% | 504
I02353 | FRIGORIFERO | ZOPPAS | PD24 |  |  |  | SIG.A BARI | Dip.Oncologia | ONCOLOGIA MEDICA | 0 |  | Attrezzature elettromedicali | 2004 | 420 | 20% | 504
I02354 | CAPPA STERILE |  | CITOSAFE 2004 | IPSEN |  | DEL N. 259/2004 DONAZIONE |  | UMACA | UMACA | -2 |  | Attrezzature elettromedicali | 2004 |  | 20% | 7800
I02355 | SCAFFALATURA | EUROARREDI |  |  |  |  | SIG.A BARI | Dip.Oncologia | ONCOLOGIA MEDICA | 0 |  | Arredi | 2004 | 451 | 20% | 541.2
I02356 | SCAFFALATURA | EUROARREDI |  |  |  |  | SIG.A BARI | Dip.Oncologia | ONCOLOGIA MEDICA | 0 |  | Arredi | 2004 | 198.84 | 20% | 238.6
I02357 | ARMADIO METALLICO | EUROARREDI |  |  |  |  | DR.VENTRELLA | Dip. dei Servizi e di Diagnostica | RADIOLOGIA SENOLOGICA | -2 |  | Arredi | 2004 | 232.98 | 20% | 279.58
I02358 | ARMADIO METALLICO | EUROARREDI |  |  |  |  | DR.TIMURIAN | Dip.Oncologia | RADIOTERAPIA | -2 |  | Arredi | 2004 | 232.98 | 20% | 279.58
I02359 | ARMADIO METALLICO | EUROARREDI |  |  |  |  | DR.VENTRELLA | Dip. dei Servizi e di Diagnostica | RADIOLOGIA SENOLOGICA | -2 |  | Arredi | 2004 | 232.98 | 20% | 279.58
I02360 | SCRIVANIA | EUROARREDI |  |  |  |  | ING.SALOMONE | Dir.Ammin. | AGTP | 0 |  | Arredi | 2004 | 105.36 | 20% | 126.44
I02361 | SCRIVANIA | EUROARREDI |  |  |  |  | ING.SALOMONE | Dir.Ammin. | AGTP | 0 |  | Arredi | 2004 | 105.36 | 20% | 127.44
I02362 | FRIGORIFERO MONOPORTA LT.150 | SIAT | CLASSE A |  |  |  | SIG.RINALDI | Dip.Donna | SENOLOGIA | 3 |  | Attrezzature elettromedicali | 2004 | 180 | 20% | 216
I02363 | FRIGORIFERO DOPPIAPORTA LT.235 | SIAT |  |  |  |  | SIG.A LENOCI | Dip.Oncologia | ONCOLOGIA MEDICA | 0 |  | Attrezzature elettromedicali | 2004 | 235 | 20% | 282
I02364 | SCANCOPY LASER MAGICOLOR 23000DL | KONICA MINOLTA | 2300 DL |  |  |  | SIG.A DIANA | Dir.Ammin. | AGRU | 0 |  | Macchine d'ufficio | 2004 | 790 | 20% | 948
I02365 | STAMPANTE | H.P. DESKJET | 3650 |  |  |  | SIG.CENTRONE | Dir.Ammin. | PRESIDENZA | 0 |  | Macchine d'ufficio | 2004 |  | 20%
I02366 | POLTRONA ERGONOMICA | [5 empty] | SIG.RINALDI | Dip.Donna | SENOLOGIA | 3 |  | Arredi | 2004 | 116 | 20% | 139.2
I02367 | POLTRONA ERGONOMICA | [5 empty] | SIG.RINALDI | Dip.Donna | SENOLOGIA | 3 |  | Arredi | 2004 | 116 | 20% | 139.2
I02368 | ARMADIO IN LEGNO | EUROARREDI |  |  |  |  | SIG.A CUSMAI | Amministrazione | AGTP | 0 |  | Arredi | 2004 | 285.73 | 20% | 342.87
I02369 | SCRIVANIA | EUROARREDI |  |  |  |  | SIG.A MARCHITELLI | Amministrazione | AFFARI GENERALI | 0 |  | Arredi | 2004 | 109.46 | 20% | 131.35
I02370 | SCRIVANIA | EUROARREDI |  |  |  |  | SIG.LAMACCHIA | Amministrazione | DIREZIONE AMM.VA | 0 |  | Arredi | 2004 | 130.12 | 20% | 156.14
I02371 | CASSETTIERA SU RUOTE | EUROARREDI |  |  |  |  | SIG.LAMACCHIA | Amministrazione | DIREZIONE AMM.VA | 0 |  | Arredi | 2004 | 125.02 | 20% | 150.02
I02372 | ARMADIO METALLICO | EUROARREDI |  |  |  |  | D.SSA NARDULLI | Farmacia | U.M.A.C.A. | -2 |  | Arredi | 2004 | 445.6 | 20% | 534.72
I02373 | STAMPANTE | MINOLTA | MAGICOLOR 2300WSCAN COPY |  |  |  | ING.SALOMONE | Amministrazione | AGTP | -1 |  | Macchine d'ufficio | 2004 | 495 | 20% | 594
I02374 | FAX | OKI ITALIA | OKIFAX 4500 |  |  |  | ING.SALOMONE | Amministrazione | AGTP | 0 |  | Macchine d'ufficio | 2004 | 322.36 | 20% | 386.83
I02376 | ASPIRATORE DOPPIA POMPA | MEDITEC | [5 empty] | Dip. dei Servizi e di Diagnostica | ANATOMIA PATOLOGICA | -1 |  | Attrezzature elettromedicali | 2004 | 422.1 | 20% | 506.52
I02377 | CONTENITORE PER VETRINI | DIAPATH |  |  |  |  | DR.SIMONE | Dip. dei Servizi e di Diagnostica | ANATOMIA PATOLOGICA | -1 |  | Attrezzature elettromedicali | 2004 | 1500 | 20% | 1800
I02379 | ASPIRATORE DOPPIA POMPA | MEDITEC |  |  |  |  | D.SSA TOMMASI | Dip. Oncologia Sperimentale | LOSC | -1 |  | Attrezzature elettromedicali | 2004 | 422.1 | 20% | 506.52
I02380 | MICROSCOPIO | OLYMPUS | [12 empty] | 20%
I02381 | STAMPANTE KONICA | MINOLTA | PAGE PRO 1250E |  |  |  | DR.COLASANTO | DIREZIONE SANITARIA | DIREZIONE SANITARIA | 0 |  | Macchine d'ufficio | 2004 | 280 | 20% | 336
I02382 | STAMPANTE KONICA | MINOLTA | MAGICCOLOR 2300W |  |  |  | SIG.INGRAVALLE | DIREZIONE SANITARIA | SEGRETERIA DIR.SANITARIA | 0 |  | Macchine d'ufficio |  | 380 | 20% | 456
I02383 | FAX | SAMSUNG | SF5100 |  |  |  | PROF.SCHITTULLI | Dip.Donna | SENOLOGIA | 3 |  | Macchine d'ufficio | 2004 | 260 | 20% | 312
I02384 | STAMPANTE | HP | DESKJET5150 |  |  |  | D.SSA COVIELLO | Lab.Analisi | SERV.EMATOLOGIA | -2 |  | Macchine d'ufficio | 2004 | 99 | 20% | 118.8
I02385 | POLTRONA ERGONOMICA | [5 empty] | SIG.A MARCHITELLI | Amministrazione | AFFARI GENERALI | 0 |  | Arredi | 2004 | 116 | 20% | 139.2
I02386 | POLTRONA ERGONOMICA | [5 empty] | SIG.LAMACCHIA | Amministrazione | AFFARI GENERALI | 0 |  | Arredi | 2004 | 116 | 120% | 139.2
I02387 | SCRIVANIA C/CASSETTIERA | [5 empty] | ING.SALOMONE | Dir.Ammin. | AGTP | -1 |  | Arredi | 2004 | 248.8 | 20% | 298.56
I02388 | SCRIVANIA C/CASSETTIERA | [5 empty] | ING.SALOMONE | Dir.Ammin. | AGTP | -1 |  | Arredi | 2004 | 248.8 | 20% | 298.56
I02389 | ARMADIO METALLICO | [5 empty] | ING.SALOMONE | Dir.Ammin. | AGTP | -1 |  | Arredi | 2004 | 250.81 | 20% | 300.987
I02390 | SCAFFALATURA | [5 empty] | ING.SALOMONE | Dir.Ammin. | AGTP | -1 |  | Arredi | 2004 | 169.92 | 20% | 203.9
I02391 | SCAFFALATURA | [5 empty] | SIG.A BARI | Dip.Oncologia | ONCOLOGIA MEDICA | 0 |  | Arredi | 2004 | 334.28 | 20% | 401.14
I02392 | ARMADIO METALLICO | [5 empty] | D.SSA NARDULLI | Farmacia | U.M.A.C.A. | -2 |  | Arredi | 2004 | 445.6 | 20% | 534.72
I02393 | SCAFFALE LIBRERIA |  |  | EUROARREDI |  |  | DOTT.PANCIERA | Dir.Ammin. | SEGRETERIA | 0 |  | Arredi | 2004 | 1666.66 | 20% | 2000
I02394 | PERSONAL COMPUTER | REM | UTILITY OFFICE |  |  |  | DOTT.GIOTTA | Dip.Oncologia | ONCOLOGIA MEDICA | 0 |  | Macchine d'ufficio | 2004 |  | 20%
I02395 | MONITOR | SAMTRON | UTILITY OFFICE |  |  |  | DOTT.GIOTTA | Dip.Oncologia | ONCOLOGIA MEDICA | 0 |  | Macchine d'ufficio | 2004 |  | 20%
I02396 | STAMPANTE | EPSON | EPL6200 |  |  |  | SIG.LORUSSO | Lab.Analisi | SEGRETERIA | -2 |  | Macchine d'ufficio | 2004 | 380 | 20% | 456
I02397 | LETTINO | TEKNASA | THER 4 |  | H12183 | DEL177/04 | SIG.A COLELLA |  | FISIOTERAPIA | -1 |  | Arredi | 2004 | 1800 | 20% | 2160
I02398 | LETTINO | TEKNASA | VISITA 3 |  | H12174 | DEL177/04 | SIG.A COLELLA |  | FISIOTERAPIA | -1 |  | Arredi | 2004 | 1500 | 20% | 1800
I02399 | ARMADIO FRIGORIFERO | TEKNASA | M-VGP1D070 INOX |  | UNIF-110299 | DEL177/04 | D.SSA NARDULLI | Farmacia | U.M.A.C.A. | -2 |  | Attrezzature elettromedicali | 2004 | 2720 | 20% | 3264
I02400 | CASSETTIERA |  |  | EUROARREDI | [7 empty] | ARREDI | 2004 | 97.12 | 20% | 116.54
I02401 | SCRIVANIA |  |  | EUROARREDI | [7 empty] | ARREDI | 2004 | 100 | 20% | 120
I02402 | SCRIVANIA |  |  | EUROARREDI | [7 empty] | ARREDI | 2004 | 110.8 | 20% | 132.96
I02403 | SCRIVANIA |  |  | EUROARREDI |  | 177/04 | SIG.A LUCENTE | Farmacia | U.M.A.C.A. | -2 |  | Arredi | 2004 | 100 | 20% | 120
I02404 | CASSETTIERA |  |  | EUROARREDI | [7 empty] | ARREDI | 2004 | 97.12 | 20% | 116.54
I02405 | CASSETTIERA |  |  | EUROARREDI | [7 empty] | ARREDI | 2004 | 138 | 20% | 165.6
I02406 | POLTRONA ERGONOMICA |  |  | EUROARREDI | [7 empty] | ARREDI | 2004 | 114.4 | 20% | 137.28
I02407 | POLTRONA ERGONOMICA |  |  | EUROARREDI | [7 empty] | ARREDI | 2004 | 114.4 | 20% | 137.28
I02408 | POLTRONA ERGONOMICA |  |  | EUROARREDI | [7 empty] | ARREDI | 2004 | 114.4 | 20% | 137.28
I02409 | ARMADIO METALLICO | (n.2) |  | EUROARREDI | [7 empty] | ARREDI | 2004 | 603.2 | 20% | 723.84
I02410 | ARMADIO METALLICO |  |  | EUROARREDI | [7 empty] | ARREDI | 2004 | 250.8 | 20% | 300.96
I02411 | SEDIA |  |  | EUROARREDI | [7 empty] | ARREDI | 2004 | 32.8 | 20% | 39.36
I02412 | SEDIA |  |  | EUROARREDI | [7 empty] | ARREDI | 2004 | 32.8 | 20% | 39.36
I02413 | SEDIA |  |  | EUROARREDI | [7 empty] | ARREDI | 2004 | 32.8 | 20% | 39.36
I02414 | SEDIA |  |  | EUROARREDI | [7 empty] | ARREDI | 2004 | 32.8 | 20% | 39.36
I02415 | SGABELLO |  |  | EUROARREDI | [7 empty] | ARREDI | 2004 | 130 | 20% | 156
I02416 | SGABELLO |  |  | EUROARREDI | [7 empty] | ARREDI | 2004 | 130 | 20% | 156
I02417 | SGABELLO |  |  | EUROARREDI | [7 empty] | ARREDI | 2004 | 130 | 20% | 156
I02418 | ARMADIETTO |  |  | EUROARREDI | [7 empty] | ARREDI | 2004 | 212.65 | 20% | 255.18
I02419 | ARMADIETTO |  |  | EUROARREDI | [7 empty] | ARREDI | 2004 | 212.65 | 20% | 255.18
I02420 | ARMADIETTO SPOGLIATOIO |  |  |  |  | 177/04 | D.SSA NARDULLI | Farmacia | U.M.A.C.A. | -2 |  | Arredi | 2004 | 118.4 | 20% | 142.08
I02421 | PANCA IN LEGNO |  |  |  |  | 177/04 | D.SSA NARDULLI | Farmacia | U.M.A.C.A. | -2 |  | Arredi | 2004 | 116.8 | 20% | 140.16
I02422 | NOTEBOOK | SONY | VAIO 1,10 | UTILITY OFFICE |  | 400/04 | ING.SALOMONE | AGTP |  | 0 |  | Macchine d'ufficio | 2004 | 2367 | 20% | 2840.4
I02423 | NOTEBOOK | SONY | VAIO 1.10 |  |  | 282/4-400/04 | DR.CONSOLE | Farmacia | FARMACIA | -2 |  | Macchine d'ufficio | 2004 | 2367 | 20% | 2840.4
I02424 | NOTEBOOK | SONY | VAIO 1.11 |  |  | 282/4-400/05 | DR.PARADISO | Dip. Oncologia Sperimentale | ONCOLOGIA SP. | -2 |  | Macchine d'ufficio | 2004 | 2367 | 20% | 2841.4
I02427 | SERVER |  | SPIDERWALL 1,4 | SPIDERWALL |  |  | ING.SALOMONE | AGTP |  | -1 |  | Macchine d'ufficio | 2004 | 6300 | 20% | 7560
I02428 | PERSONAL COMPUTER | REM EXCEL |  |  | 23393 | DEL.162,192, 282 e 400 | DR.PARADISO | Dip. Oncologia Sperimentale | ONCOLOGIA SPERIMENTALE. | -1 |  | Macchine d'ufficio | 2004 | 748 | 20% | 897.6
I02429 | PERSONAL COMPUTER | REM EXCEL |  |  | 23394 | DEL.162,192, 282 e 400 | DR.PARADISO | Dip. Oncologia Sperimentale | ONCOLOGIA SPERIMENTALE. | -1 |  | Macchine d'ufficio | 2004 | 748 | 20% | 897.6
I02430 | PERSONAL COMPUTER | REM EXCEL |  |  | 23395 | DEL.162,192, 282 e 400 | DR.PARADISO | Dip. Oncologia Sperimentale | ONCOLOGIA SPERIMENTALE. | -1 |  | Macchine d'ufficio | 2004 | 748 | 20% | 897.6
I02431 | PERSONAL COMPUTER | REM EXCEL |  |  | 23396 | DEL.162,192, 282 e 400 | D.SSA MANGIA | Dip. Oncologia Sperimentale | ONCOLOGIA SPERIMENTALE. | -1 |  | Macchine d'ufficio | 2004 | 748 | 20% | 897.6
I02432 | PERSONAL COMPUTER | REM EXCEL |  |  |  | DEL.162,192, 282 e 411 | SIG.LANETTI | Dir.Scientifica | DIR.SCIENTIFICA | 3 |  | Macchine d'ufficio | 2004 | 748 | 20% | 897.6
I02433 | PERSONAL COMPUTER | REM EXCEL |  |  |  | DEL.162,192, 282 e 411 | SIG.LANETTI | Dir.Scientifica | DIR.SCIENTIFICA | 3 |  | Macchine d'ufficio | 2004 | 748 | 20% | 897.6
I02434 | PERSONAL COMPUTER | REM EXCEL |  |  |  | DEL.162,192, 282 e 411 | SIG.A LONGO | Dip.Oncologia | ONCOLOGIA MEDICA | 1 |  | Macchine d'ufficio | 2004 | 748 | 20% | 897.6
I02435 | PERSONAL COMPUTER | REM EXCEL |  |  |  | DEL.162,192, 282 e 412 | SIG.A LENOCI |  | ONCOLOGIA MEDICA | 1 |  | Macchine d'ufficio | 2004 | 748 | 20% | 897.6
I02436 | PERSONAL COMPUTER | REM EXCEL |  |  |  | DEL.162,192, 282 e 413 | SIG.A LONGO | Dip.Oncologia | ONCOLOGIA MEDICA | 1 |  | Macchine d'ufficio | 2004 | 748 | 20% | 897.6
I02437 | PERSONAL COMPUTER | REM EXCEL |  |  |  | DEL.162,192, 282 e 413 | SIG.A LONGO | Dip.Oncologia | ONCOLOGIA MEDICA | 1 |  | Macchine d'ufficio | 2004 | 748 | 20% | 897.6
I02438 | VIDEOPROIETTORE | EPSON | EMP-735 LAN 2000 A |  |  | 64/05 | SIG.A DIANA | Dir.Ammin. | AGRU | 0 |  | Macchine d'ufficio | 2005 | 2784.38 | 20% | 3341.26
I02439 | CARRELLO |  | 3 RIPIANI |  |  |  | ING.SALOMONE | Dir.Ammin. | AGTP | -1 | BS20 | Arredi | 2005 | 244 | 20% | 314.4
I02440 | FAX | SAMSUNG | SF-5100 |  |  | 458/04 | SIG.A CUSMAI | Amministrazione | AGTP | 0 |  | Arredi | 2005 | 260 | 20% | 312
I02441 | STAMPANTE | HP | DJ3845 |  |  | 458/04 | DR.CONSOLE | FARMACIA | FARMACIA | -2 |  | Macchine d'ufficio | 2005 | 90 | 20% | 108
I02442 | STAMPANTE | HP | CP1700PS |  |  | 458/05 | D.SSA CARIOGGIA |  | FISICA SANITARIA | -2 |  | Macchine d'ufficio | 2005 | 520 | 20% | 624
I02443 | STAMPANTE | HP | DJ3520 |  |  | 458/04 | DR.MATTIOLI | Dip. Area Critica e Quart. Operatorio | SALA OPERATORIA | 2 |  | Macchine d'ufficio | 2005 | 69 | 20% | 82.8
I02444 | FAX | SAMSUNG | SF-560 |  |  | 458/04 | DR.CALABRESE | Dip. Area Critica e Quart. Operatorio | CARDIOLOGIA | 1 |  | Macchine d'ufficio | 2005 | 298 | 20% | 357.6
I02445 | FAX | SAMSUNG | SF-5100 |  |  | 458/04 | SIG.LANETTI | Dir.Scientifica | DIR.SCIENTIFICA | 3 |  | Macchine d'ufficio | 2005 | 260 | 20% | 312
I02446 | FAX | SAMSUNG | SF-5100 |  |  | 458/04 | DR.MONTEMURRO | Dip. Area di Oncologia Chirurgica | CHIRURGIA APPARATO DIGERENTE | 2 |  | Macchine d'ufficio | 2005 | 260 | 20% | 312
I02447 | STAMPANTE | MINOLTA | PAGE PRO 1250E |  |  | 458/04 | DR.CALABRESE | Dip. Area Critica e Quart. Operatorio | CARDIOLOGIA | 1 |  | Macchine d'ufficio | 2005 | 280 | 20% | 336
I02448 | STAMPANTE | HP | DJ3745 |  |  | 458/04 | DR.FANIZZA | Dip. Area di Oncologia Chirurgica | GINECOLOGIA | 3 |  | Macchine d'ufficio | 2005 | 56 | 20% | 67.2
I02449 | ARMADIO METALLICO |  |  | EUROARREDI |  | 458/04 | DR.PELLECCHIA | Dip. dei Servizi e di Diagnostica | GASTROENTEROLOGIA | -2 |  | Arredi | 2005 | 360 | 20% | 432
I02450 | ARMADIO METALLICO |  |  |  |  | 458/04 | DR.PELLECCHIA | Dip. dei Servizi e di Diagnostica | GASTROENTEROLOGIA | -2 |  | Arredi | 2005 | 360 | 20% | 432
I02451 | ARMADIO METALLICO |  |  |  |  | 458/04 | DR.LORUSSO | Dip.Oncologia | ONCOLOGIA MEDICA | 0 |  | Arredi | 2005 | 360 | 20% | 432
I02452 | LIBRERIA |  |  |  |  | 458/04 | DR.CALABRESE | Dip. Area Critica e Quart. Operatorio | CARDIOLOGIA | 1 |  | Arredi | 2005 | 106.25 | 20% | 127.5
I02453 | LIBRERIA |  |  |  |  | 458/04 | DR.CALABRESE | Dip. Area Critica e Quart. Operatorio | CARDIOLOGIA | 1 |  | Arredi | 2005 | 111.67 | 20% | 134
I02454 | STAMPANTE | HP | DJ3745 |  |  | 458/04 | DR.FANIZZA | Dip. Area di Oncologia Chirurgica | GINECOLOGIA | 3 |  | Macchine d'ufficio | 2005 | 56 | 20% | 67.2
I02455 | POWERBOOK |  | G4 | VITTORIO SPEDICATI | APPM9462T/A | FATT. N. 29/B DEL 31/01/2005 | DOTT. MILELLA | DIREZIONE SANITARI | DIR. SANITARIA | 0 |  | Macchine d'ufficio | 2005 |  | 20% | 3240
I02456 | SCANNER | CANON | 5200F | PACODA |  | FATT. N. 20 DEL 02/04/2005 | ING.SALOMONE | A.G.T.P. | UFF.TECNICO | -1 |  | Macchine d'ufficio | 2005 |  | 20% | 150.46
I02457 | LAMPADA INGRANDIMENTO | TEKNASA |  |  |  |  | DR.VENTRELLA | Dip. dei Servizi e di Diagnostica | RADIOLOGIA SENOLOGICA | -2 |  | Attrezzature elettromedicali | 205 | 370.83 | 20% | 445
I02458 | PINZA DI LABORDE | TEKNASA | A TRE BRANCHE |  |  |  |  | Dip. Area di Oncologia Chirurgica | OTORINO | 3 |  | Attrezzature elettromedicali | 2005 | 120 | 20% | 144
I02459 | SCAFFALATURA | EUROARREDI | A GANCIO |  |  |  | ING.SALOMONE | AGTP | UFF.TECNICO | -1 |  | ARREDI | 2005 | 926.4 | 20% | 1111.68
I02460 | SCAFFALATURA | EUROARREDI |  |  |  |  | DR.PELLECCHIA | Dip. dei Servizi e di Diagnostica | GASTROENTEROLOGIA | -2 |  | ARREDI | 2005 | 237 | 20% | 284.4
I02461 | MOBILE C/CASSETTI | EUROARREDI |  |  |  |  | SIG.A CUSMAI | AGTP | SEGRETERIA | 0 |  | ARREDI | 2005 | 560 | 20% | 672
I02462 | FOTOCOPIATORE | KONICA MINOLTA | 1610F | FAST OFFICE |  | DEL.432/03 | DOTT.PARADISO | Dip. Oncologia Sperimentale | LOSC | -1 |  | Macchine d'ufficio | 2005 | 1600 | 20% | 1920
I02463 | STAMPANTE | CTS | TERMOGRAFICA | APRILE |  | 80/05 | CAPPIELLO | A.G.R.U. | AMMINIST,. | 0 |  | Macchine d'ufficio | 2005 | 3500 | 20% | 4200
I02464 | MACCHINA FOTIGRAFICA | REFLEX | DIGITALE | APRILE |  | 80/05 | CAPPIELLO | A.G.R.U. | AMMINIST,. | 0 |  | Macchine d'ufficio | 2005 | 1200 | 20% | 1440
I02465 | VETRATA |  | ANTICORODAL | EDIMETAL |  | 125/05 | DOTT.CONSOLE | FARMACIA |  | -2 |  | AREDI | 2005 | 1300 | 20% | 1560
I02466 | VETRATA |  | ANTICORODAL | EDIMETAL |  | 125/05 | DOTT.CRAMAROSSA | Dip. dei Servizi e di Diagnostica | TAC | -2 |  | AREDI | 2005 | 1300 | 20% | 1561
I02467 | VETRATA |  | ANTICORODAL | EDIMETAL |  | 125/05 | DOTT.CRAMAROSSA | Dip. dei Servizi e di Diagnostica | R.M.N | -2 |  | AREDI | 2005 | 1300 | 20% | 1562
I02468 | VETRATA |  | ANTICORODAL | EDIMETAL |  | 125/05 | SIG.A LENOCI | Dip.Oncologia | ONCOLOGIA MEDICA | 1 |  | AREDI | 2005 | 1300 | 20% | 1563
I02469 | LETTORE HOLTER | DEL MAR REYNOLDS MEDICAL | PATHFINDER | D.F.B.TECNOLOGIE |  | 183/05 | DR.CALABRESE |  | CARDIOLOGIA | 1 |  | Attrezzature elettromedicali |  | 34850 | 20% | 41820
I02470 | REGISTRATORE MONITORAGGIO PRESSORIO | DEL MAR REYNOLDS MEDICAL | OSCAR II | D.F.B.TECNOLOGIE | S/N9111 | 183/05 | DR.CALABRESE |  | CARDIOLOGIA | 1 |  | Attrezzature elettromedicali | 2005 | (VEDI N.IO2469
I02471 | CAPPA A FLUSSO LAMINARE | M MEDICAL | CYTOSAFE N2004 | M MEDICAL | P72600320 | DEL. N. 138/2005 | DOTT. SIMONE | ISTOCITOPATOLOGIA | ISTOCITOPATOLOGIA | -1 |  | Attrezzature elettromedicali | 2005 |  | 20% | 7770.9
I02472 | STAMPANTE | SAMSUNG | ML2250 | ALFA COMPUTER |  | FATT. N. 271 DEL 05/08/2005 | SIG. LORUSSO | LABORATORIO ANALISI | LABORATORIO ANALISI | -2 |  | Macchine d'ufficio | 2005 |  | 20% | 270
I02473 | MONITOR | ACER | AL1715S | ALFA COMPUTER |  | FATT. N. 271 DEL 05/08/2005 | SIG. LORUSSO | LABORATORIO ANALISI | LABORATORIO ANALISI | -2 |  | Macchine d'ufficio | 2005 |  | 20% | 246
I02475 | LAMPADA FRONTALE | RIESTER |  | TEKNASA |  | FATT. N. 338 DEL 30/05/2005 | DOTT. GRAMMATICA | ORL | ORL | 2 |  | ATTREZZATURE MEDICO SANITARIE | 2005 |  | 20% | 758.4
I02476 | LAMPADA FRONTALE | RIESTER |  | TEKNASA |  | FATT. N. 338 DEL 30/05/2005 | DOTT. GRAMMATICA | ORL | ORL | 2 |  | ATTREZZATURE MEDICO SANITARIE | 2005 |  | 20% | 758.4
I02477 | POLTRONA ERGONIMICA |  | TEKNA ROSSA | EUROARREDI |  | FATT. N. 688 DEL 13/11/2004 | D.SSA CAPORUSSO | A.G.R.E.F. | RAGIONERIA | 0 |  | ARREDI | 2004 |  | 20% | 142.56
I02478 | SCRIVANIA |  |  | EUROARREDI |  | FATT. N. 688 DEL 13/11/2004 | D.SSA CAPORUSSO | A.G.R.E.F. | RAGIONERIA | 0 |  | ARREDI | 2004 |  | 20% | 139.2
I02479 | PORTAVIDEO |  |  | EUROARREDI |  | FATT. N. 688 DEL 13/11/2004 | D.SSA CAPORUSSO | A.G.R.E.F. | RAGIONERIA | 0 |  | ARREDI | 2004 |  | 20% | 115.2
I02480 | ANGOLO 90° |  |  | EUROARREDI |  | FATT. N. 688 DEL 13/11/2004 | D.SSA CAPORUSSO | A.G.R.E.F. | RAGIONERIA | 0 |  | ARREDI | 2004 |  | 20% | 57.86
I02481 | CASSETTIERA C/RUOTE |  |  | EUROARREDI |  | FATT. N. 688 DEL 13/11/2004 | D.SSA CAPORUSSO | A.G.R.E.F. | RAGIONERIA | 0 |  | ARREDI | 2004 |  | 20% | 178.85
I02482 | LUME DA TAVOLO |  | ALOGENA | EUROARREDI |  | FATT. N. 688 DEL 13/11/2004 | D.SSA CAPORUSSO | A.G.R.E.F. | RAGIONERIA | 0 |  | ARREDI | 2004 |  | 20% | 115.2
I02483 | LUME DA TAVOLO |  | ALOGENA | EUROARREDI |  | FATT. N. 688 DEL 13/11/2004 | D.SSA DI TERLIZZI | A.G.R.U. | PERSONALE | 0 |  | ARREDI | 2004 |  | 20% | 115.2
I02484 | POLTRONA ERGONIMICA |  | TESSUTO ROSSO | EUROARREDI |  | FATT. N. 688 DEL 13/11/2004 | D.SSA DI TERLIZZI | A.G.R.U. | PERSONALE | 0 |  | ARREDI | 2004 |  | 20% | 139.2
I02485 | CASSETTIERA C/RUOTE |  |  | EUROARREDI |  | FATT. N. 688 DEL 13/11/2004 | D.SSA DI TERLIZZI | A.G.R.U. | PERSONALE | 0 |  | ARREDI | 2004 |  | 20% | 178.85
I02486 | ANGOLO 90° |  |  | EUROARREDI |  | FATT. N. 688 DEL 13/11/2004 | D.SSA DI TERLIZZI | A.G.R.U. | PERSONALE | 0 |  | ARREDI | 2004 |  | 20% | 57.86
I02487 | PORTAVIDEO |  |  | EUROARREDI |  | FATT. N. 688 DEL 13/11/2004 | D.SSA DI TERLIZZI | A.G.R.U. | PERSONALE | 0 |  | ARREDI | 2004 |  | 20% | 115.2
I02488 | SCRIVANIA |  | NOCE | EUROARREDI |  | FATT. N. 688 DEL 13/11/2004 | D.SSA DI TERLIZZI | A.G.R.U. | PERSONALE | 0 |  | ARREDI | 2004 |  | 20% | 136.54
I02489 | PERSONAL COMPUTER |  |  | PACODA FRANCESCO |  |  | SIG.A LONGO | ONCOLOGIA MEDICA |  | 0 |  | MACCHINE D'UFFICIO | 2005 | 582.16 | 20% | 698.59
I02490 | PERSONAL COMPUTER |  |  | PACODA FRANCESCO |  |  | SIG.RINALDI | DIPARTIMENTO DONNA |  | 3 |  | MACCHINE D'UFFICIO | 2005 | 582.16 | 20% | 698.59
I02491 | PERSONAL COMPUTER |  |  | PACODA FRANCESCO |  |  | D.SSA SAVINO | LABORATORIO ANALISI |  | -2 |  | MACCHINE D'UFFICIO | 2005 | 582.16 | 20% | 698.59
I02492 | REGISTRATORE MONITORAGGIO PRESSORIO | DEL MAR REYNOLDS MEDICAL | OSCAR II | D.F.B.TECNOLOGIE | S/N9126 | 183/05 | DR.CALABRESE |  | CARDIOLOGIA | 1 |  | Attrezzature elettromedicali | 2005 | (VEDI N.IO2469
I02493 | REGISTRATORE MONITORAGGIO PRESSORIO | DEL MAR REYNOLDS MEDICAL | OSCAR II | D.F.B.TECNOLOGIE | S/N9050 | 183/05 | DR.CALABRESE |  | CARDIOLOGIA | 1 |  | Attrezzature elettromedicali | 2005 | (VEDI N.IO2469
I02494 | REGISTRATORE MONITORAGGIO PRESSORIO | DEL MAR REYNOLDS MEDICAL | OSCAR II | D.F.B.TECNOLOGIE | S/N8345 | 183/05 | DR.CALABRESE |  | CARDIOLOGIA | 1 |  | Attrezzature elettromedicali | 2005 | (VEDI N.IO2469
I02495 | REGISTRATORE DIGITALE | DEL MAR REYNOLDS MEDICAL | LIFECARD CF | D.F.B.TECNOLOGIE | S/N17963 | 183/05 | DR.CALABRESE |  | CARDIOLOGIA | 1 |  | Attrezzature elettromedicali | 2005 | (VEDI N.IO2469
I02496 | REGISTRATORE DIGITALE | DEL MAR REYNOLDS MEDICAL | LIFECARD CF | D.F.B.TECNOLOGIE | S/N17964 | 183/05 | DR.CALABRESE |  | CARDIOLOGIA | 1 |  | Attrezzature elettromedicali | 2005 | (VEDI N.IO2469
I02497 | REGISTRATORE DIGITALE | DEL MAR REYNOLDS MEDICAL | LIFECARD CF | D.F.B.TECNOLOGIE | S/N17965 | 183/05 | DR.CALABRESE |  | CARDIOLOGIA | 1 |  | Attrezzature elettromedicali | 2005 | (VEDI N.IO2469
I02498 | REGISTRATORE DIGITALE | DEL MAR REYNOLDS MEDICAL | LIFECARD CF | D.F.B.TECNOLOGIE | S/N17966 | 183/05 | DR.CALABRESE |  | CARDIOLOGIA | 1 |  | Attrezzature elettromedicali | 2005 | (VEDI N.IO2469
I02499 | REGISTRATORE DIGITALE | DEL MAR REYNOLDS MEDICAL | LIFECARD CF | D.F.B.TECNOLOGIE | S/N17967 | 183/05 | DR.CALABRESE |  | CARDIOLOGIA | 1 |  | Attrezzature elettromedicali | 2005 | (VEDI N.IO2469
I02500 | REGISTRATORE DIGITALE | DEL MAR REYNOLDS MEDICAL | LIFECARD CF | D.F.B.TECNOLOGIE | S/N17968 | 183/05 | DR.CALABRESE |  | CARDIOLOGIA | 1 |  | Attrezzature elettromedicali | 2005 | (VEDI N.IO2469
I02501 | REGISTRATORE DIGITALE | DEL MAR REYNOLDS MEDICAL | LIFECARD CF | D.F.B.TECNOLOGIE | S/N17969 | 183/05 | DR.CALABRESE |  | CARDIOLOGIA | 1 |  | Attrezzature elettromedicali | 2005 | (VEDI N.IO2469
I02502 | REGISTRATORE DIGITALE | DEL MAR REYNOLDS MEDICAL | LIFECARD CF | D.F.B.TECNOLOGIE | S/N17970 | 183/05 | DR.CALABRESE |  | CARDIOLOGIA | 1 |  | Attrezzature elettromedicali | 2005 | (VEDI N.IO2469
I02503 | REGISTRATORE DIGITALE | DEL MAR REYNOLDS MEDICAL | LIFECARD CF | D.F.B.TECNOLOGIE | S/N17971 | 183/05 | DR.CALABRESE |  | CARDIOLOGIA | 1 |  | Attrezzature elettromedicali | 2005 | (VEDI N.IO2469
I02504 | REGISTRATORE DIGITALE | DEL MAR REYNOLDS MEDICAL | LIFECARD CF | D.F.B.TECNOLOGIE | S/N17971 | 183/05 | DR.CALABRESE |  | CARDIOLOGIA | 1 |  | Attrezzature elettromedicali | 2005 | (VEDI N.IO2469
I02505 | VIDEOPROIETTORE (SISTEMA DI VIDEOCONFERENZA) |  |  | UTILITY OFFICE |  | 184/05 | DR.PARADISO | DIR.SCIENTIFICA | BIBLIOTECA | -1 |  | Macchine d'ufficio | 2005 | 9800 | 20% | 11760
I02506 | SCHERMO VIDEO |  |  | UTILITY OFFICE |  | 184/05 | DR.PARADISO | DIR.SCIENTIFICA | BIBLIOTECA | -1 |  | Macchine d'ufficio | 2005 | (VEDI N.IO2505
I02507 | CAMERA DI RIPRESA |  |  | UTILITY OFFICE |  | 184/05 | DR.PARADISO | DIR.SCIENTIFICA | BIBLIOTECA | -1 |  | Macchine d'ufficio | 2005 | (VEDI N.IO2505
I02508 | NOTEBOOK |  |  | UTILITY OFFICE |  | 184/05 | DR.PARADISO | DIR.SCIENTIFICA | BIBLIOTECA | -1 |  | Macchine d'ufficio | 2005 | (VEDI N.IO2505
I02510 | SCAFFALATURA |  | A RIPIANI | EUROARREDI |  | 458/04 | MORETTI | DIR.SANITARIA |  | 0 |  | ARREDI | 2005 | 936.46 | 20% | 1123.75
I02511 | FAX | SHARP | UX-S10IT | TRONY |  | 458/04 | AVV.SASANELLI | DIR. AMM.VA |  | 0 |  | Macchine d'ufficio | 2005 | 132.5 | 20% | 159
I02512 | FAX | SHARP | UX-A460IT | TRONY |  | 458/04 | D.SSA MANNARINI | DIR. AMM.VA |  | 0 |  | Macchine d'ufficio | 2005 | 115.83 | 20% | 139
I02513 | STAMPANTE | CANON | PIXMA IP 5000 | TRONY |  | 458/04 | DOTT.POLIZZI | DIR.AMM.VA |  | 0 |  | Macchine d'ufficio | 2005 | 165.83 | 20% | 199
I02514 | STAMPANTE | CANON | PIXMA IP 5001 | TRONY |  | 458/04 | AVV.SASANELLI | DIR. AMM.VA |  | 0 |  | Macchine d'ufficio | 2005 | 165.83 | 20% | 199
I02515 | ETICHETTATRICE |  | PT3600 | APRILE |  | 458/04 | SIG.ACAPPIELLO | RISORSE UMANE |  | 0 |  | Macchine d'ufficio | 2005 | 450 | 20% | 540
I02516 | CALCOLATRICE | OLIVETTI | LOGOS692 | OFFICE ITALIA |  | 458/04 | SIG.A DE BELLO | RISORSE UMANE | STIPENDI | 0 |  | Macchine d'ufficio | 2005 | 90 | 20% | 108
I02517 | CALCOLATRICE | OLIVETTI | LOGOS693 | OFFICE ITALIA |  | 458/04 | RAG.SANTORSOLA | A.G.T.P. | LIQUIDAZIONI | 0 |  | Macchine d'ufficio | 2005 | 90 | 20% | 108
I02518 | FAX | SAMSUNG | SF-5100I | ALFA COMPUTER |  | 458/04 | DR.MONTEMURRO | CHIR.APP.DIGER. |  | 3 |  | Macchine d'ufficio | 2005 | 220 | 20% | 264
I02519 | FAX | SAMSUNG | SF-5100I | ALFA COMPUTER |  | 458/04 | DR.CONSOLE | FARMACIA |  | -2 |  | Macchine d'ufficio | 2005 | 220 | 20% | 264
I02520 | FAX | SAMSUNG | SF-5100I | ALFA COMPUTER |  | 458/04 | D.SSA DI MATTEO | A.G.R.E.F. |  | 0 |  | Macchine d'ufficio | 2005 | 220 | 20% | 264
I02521 | FAX | SAMSUNG | SF-5100I | ALFA COMPUTER |  | 458/04 | DOTT.POLIZZI | DIR.AMM.VA |  | 0 |  | Macchine d'ufficio | 2005 | 220 | 20% | 264
I02522 | FAX | SAMSUNG | SF-5100I | ALFA COMPUTER |  | 458/04 | DR.QUARANTA | LAB.ANALISI |  | -2 |  | Macchine d'ufficio | 2005 | 220 | 20% | 264
I02523 | CARRELLO |  | GALENO 2870 | TEKNASA |  | 458/04 | DR.VENTRELLA | RADIOLOGIA DIAGN. |  | -2 |  | ARREDI | 2005 | 490 | 20% | 550
I02524 | TAVOLO PORTAFERRI |  | GALENO 2862 | TEKNASA |  | 458/04 | DR.VENTRELLA | RADIOLOGIA DIAGN. |  | -2 |  | ARREDI | 2005 | 196 | 20% | 235.2
I02525 | PIPETTATOTRE |  | EASY PIPETTE II | INTERNATIONAL PBI |  | 126 , 400/04 | DR.PARADISO | ONCOLOGIA SPER. |  | -1 |  | Attrezzature elettromedicali | 2005 | 635.325 | 20% | 762.29
I02526 | ARMADIO |  | METALLICO | EUROARREDI |  | 203/05 | D.SSA DIANA | ECM |  | 0 |  | ARREDI | 2005 | 600 | 20% | 720
I02527 | PANCHE |  | A TRE POSTI | EUROARREDI |  | 203/05 | D.SSA DIANA | ECM |  | -1 |  | ARREDI | 2005 | 360 | 20% | 432
I02528 | PANCHE |  | A TRE POSTI | EUROARREDI |  | 203/05 | D.SSA DIANA | ECM |  | -1 |  | ARREDI | 2005 | 360 | 20% | 432
I02529 | PANCHE |  | A TRE POSTI | EUROARREDI |  | 203/05 | D.SSA DIANA | ECM |  | -1 |  | ARREDI | 2005 | 360 | 20% | 432
I02530 | PANCHE |  | A TRE POSTI | EUROARREDI |  | 203/05 | D.SSA DIANA | ECM |  | -1 |  | ARREDI | 2005 | 360 | 20% | 432
I02531 | PANCHE |  | A TRE POSTI | EUROARREDI |  | 203/05 | D.SSA DIANA | ECM |  | -1 |  | ARREDI | 2005 | 360 | 20% | 432
I02532 | PANCHE |  | A TRE POSTI | EUROARREDI |  | 203/05 | D.SSA DIANA | ECM |  | -1 |  | ARREDI | 2005 | 360 | 20% | 432
I02533 | PANCHE |  | A TRE POSTI | EUROARREDI |  | 203/05 | D.SSA DIANA | ECM |  | -1 |  | ARREDI | 2005 | 360 | 20% | 432
I02534 | PANCHE |  | A TRE POSTI | EUROARREDI |  | 203/05 | D.SSA DIANA | ECM |  | -1 |  | ARREDI | 2005 | 360 | 20% | 432
I02535 | PANCHE |  | A TRE POSTI | EUROARREDI |  | 203/05 | D.SSA DIANA | ECM |  | -1 |  | ARREDI | 2005 | 360 | 20% | 432
I02536 | PANCHE |  | A TRE POSTI | EUROARREDI |  | 203/05 | D.SSA DIANA | ECM |  | -1 |  | ARREDI | 2005 | 360 | 20% | 432
I02537 | PANCHE |  | A TRE POSTI | EUROARREDI |  | 203/05 | D.SSA DIANA | ECM |  | -1 |  | ARREDI | 2005 | 360 | 20% | 432
I02538 | PANCHE |  | A TRE POSTI | EUROARREDI |  | 203/05 | D.SSA DIANA | ECM |  | -1 |  | ARREDI | 2005 | 360 | 20% | 432
I02539 | PANCHE |  | A TRE POSTI | EUROARREDI |  | 203/05 | D.SSA DIANA | ECM |  | -1 |  | ARREDI | 2005 | 360 | 20% | 432
I02540 | PANCHE |  | A TRE POSTI | EUROARREDI |  | 203/05 | D.SSA DIANA | ECM |  | -1 |  | ARREDI | 2005 | 360 | 20% | 432
I02541 | PANCHE |  | A TRE POSTI | EUROARREDI |  | 203/05 | D.SSA DIANA | ECM |  | -1 |  | ARREDI | 2005 | 360 | 20% | 432
I02542 | PANCHE |  | A TRE POSTI | EUROARREDI |  | 203/05 | D.SSA DIANA | ECM |  | -1 |  | ARREDI | 2005 | 360 | 20% | 432
I02543 | PANCHE |  | A TRE POSTI | EUROARREDI |  | 203/05 | D.SSA DIANA | ECM |  | -1 |  | ARREDI | 2005 | 360 | 20% | 432
I02544 | PANCHE |  | A TRE POSTI | EUROARREDI |  | 203/05 | D.SSA DIANA | ECM |  | -1 |  | ARREDI | 2005 | 360 | 20% | 432
I02545 | PANCHE |  | A TRE POSTI | EUROARREDI |  | 203/05 | D.SSA DIANA | ECM |  | -1 |  | ARREDI | 2005 | 360 | 20% | 432
I02546 | PANCHE |  | A TRE POSTI | EUROARREDI |  | 203/05 | D.SSA DIANA | ECM |  | -1 |  | ARREDI | 2005 | 360 | 20% | 432
I02547 | VIDEOPROIETTORE | SONY | HDR-HC1E | RANDAZZO |  | 274/05 | DR.GRAMMATICA | OTORINO |  | 2 |  | Macchine d'ufficio | 2005 | 1666.67 | 20% | 2000
I02548 | PERSONAL COMPUTER |  | MAC MINI | COMPULAB |  | 274/05 | DR.GRAMMATICA | OTORINO |  | 3 |  | Macchine d'ufficio | 2005 | 499 | 20% | 598.8
I02549 | CONDIZIONATORE | CLIMAVENETA | 2400 BTU | A.T.I. |  | 246/04 | D.SSA NARDULLI | U.MA.CA. |  | -2 |  | ARREDI | 2005 | 2700 | 20% | 3240
I02550 | CONDIZIONATORE | CLIMAVENETA | 2401 BTU | A.T.I. |  | 246/04 | D.SSA NARDULLI | U.MA.CA. |  | -2 |  | ARREDI | 2005 | 2700 | 20% | 3240
I02551 | CLIMATIZZATORE | SOREY | 18000 BTU | A.T.I. |  | 246/04 | D.SSA NARDULLI | U.MA.CA. |  | -2 |  | ARREDI | 2005 | 2800 | 20% | 3360
I02552 | FAX | SAMSUNG | SF 340 | COMMUNICATION NETWORK |  |  | SIG.A BARI | ONCOLOGIAMEDICA | DAY HOSPITAL | 0 |  | Macchine d'ufficio | 2005 | 109 | 20% | 130.8
I02553 | FAX | SAMSUNG | SF 5100 | COMMUNICATION NETWORK |  |  | DR.MILELLA | DIR.SANITARIA | SEGRETERIA | 0 |  | Macchine d'ufficio | 2005 | 240 | 20% | 288
I02554 | STAMPANTE | SAMSUNG | ML1610 | ALFA COMPUTER |  | 458/04 | DR.TIMURIAN | RADIOTETRAPIA |  | -2 |  | Macchine d'ufficio | 2005 | 105 | 20% | 126
I02555 | DISTOPLUS+DIGIPLAN |  |  | ALFACOMPUTER |  | 458/04 | ING.SALOMONE | AGTP |  | 0 |  | Macchine d'ufficio | 2005 | 508 | 20% | 609.6
I02556 | NOTEBOOK | H.P. | NX6110 | ALFACOMPUTER |  | 458/04 | ING.SALOMONE | AGTP |  | 0 |  | Macchine d'ufficio | 2005 | 750 | 20% | 900
I02557 | STAMPANTE | SAMSUNG | ML1610 | ALFACOMPUTER |  | 458/04 | DR.TIMURIAN | RADIOTETRAPIA |  | -2 |  | Macchine d'ufficio | 2005 | 105 | 20% | 126
I02558 | ARMADIO | LAEZZA | ACCIAIO | TEKNASA |  | 458/04 | DR.GADALETA | RADIOLOGIA INTERV. |  | 2 |  | ARREDI | 2005 | 330 | 20% | 396
I02559 | ARMADIO | LAEZZA | ACCIAIO | TEKNASA |  | 458/04 | DR.GADALETA | RADIOLOGIA INTERV. |  | 2 |  | ARREDI | 2005 | 330 | 20% | 396
I02560 | ARMADIO | LAEZZA | ACCIAIO | TEKNASA |  | 458/04 | DR.GADALETA | RADIOLOGIA INTERV. |  | 2 |  | ARREDI | 2005 | 330 | 20% | 396
I02561 | ARMADIO | LAEZZA | ACCIAIO | TEKNASA |  | 458/04 | DR.GADALETA | RADIOLOGIA INTERV. |  | 2 |  | ARREDI | 2005 | 330 | 20% | 396
I02562 | SCAFFALATURA |  | METALLICO | EUROARREDI |  | 458/04 | SIG.A BARI | ONCOLOGIA MEDICA | DAY HOSPITAL | 0 |  | ARREDI | 2005 | 194 | 20% | 232.8
I02563 | SCAFFALATURA |  | METALLICO | EUROARREDI |  | 458/04 | SIG.A BARI | ONCOLOGIA MEDICA | DAY HOSPITAL | 0 |  | ARREDI | 2005 | 125 | 20% | 150
I02564 | SCAFFALATURA |  | METALLICO | EUROARREDI |  | 458/04 | SIG.A BARI | ONCOLOGIA MEDICA | DAY HOSPITAL | 0 |  | ARREDI | 2005 | 145.83 | 20% | 175
I02565 | BARELLA COMPLETA |  | GALENO 2489 | TEKNASA |  | 177/04 | DR.TIMURIAN | RADIOTERAPIA |  | -2 |  | ARREDI | 2005 | 754.254 | 20% | 905.1
I02566 | CARROZZINA |  |  | TEKNASA |  | 458/04 | DR.TIMURIAN | RADIOTERAPIA |  | -2 |  | ARREDI | 2005 | 218.75 | 20% | 262.5
I02567 | CARROZZINA |  |  | TEKNASA |  | 458/04 | DR.TIMURIAN | RADIOTERAPIA |  | -2 |  | ARREDI | 2005 | 218.75 | 20% | 262.5
I02568 | CLIMATIZZATORE | TAIFU' | 18000 BTU | A.T.I. |  | 202/05 | D.SSA MICELLI | LAB.ANALISI |  | -2 |  | ARREDI | 2005 | 1650 | 20% | 1980
I02569 | STAMPANTE BARCODE |  | ARGOS | TECNOCOM ITALI | OS214TT | 144/05 | D.SSA NARDULLI | U.MA.CA. |  | -2 |  | Macchine d'ufficio | 2005 | 500 | 20% | 600
I02570 | STAMPANTE BARCODE |  | ARGOS | TECNOCOM ITALI | OS214TT | 144/05 | D.SSA NARDULLI | U.MA.CA. |  | -2 |  | Macchine d'ufficio | 2005 | 500 | 20% | 600
I02576 | NOTEBOOK | SONY | T2XP/S | ALFA COMPUTER | 1007534 |  | D.SSA NARDULLI | COMITATO ETICO | SEGRETERIA |  |  | Macchine d'ufficio | 2005 | 2050 | 20% | 2460
I02577 | SCRIVANIA |  |  | EUROARREDI |  | 458/04 | ING.SALOMONE | AGTP | COTUGNO |  |  | ARREDI | 2005 | 135 | 20% | 162
I02578 | SCRIVANIA |  |  | EUROARREDI |  | 458/04 | ING.SALOMONE | AGTP | COTUGNO |  |  | ARREDI | 2005 | 165.2 | 20% | 198.24
I02579 | PORTAVIDEO |  |  | EUROARREDI |  | 458/04 | ING.SALOMONE | AGTP | COTUGNO |  |  | ARREDI | 2005 | 120 | 20% | 144
I02580 | PORTAVIDEO |  |  | EUROARREDI |  | 458/04 | ING.SALOMONE | AGTP | COTUGNO |  |  | ARREDI | 2005 | 120 | 20% | 144
I02581 | PORTAVIDEO |  |  | EUROARREDI |  | 458/04 | ING.SALOMONE | AGTP | COTUGNO |  |  | ARREDI | 2005 | 108.5 | 20% | 130.2
I02582 | PORTAVIDEO |  |  | EUROARREDI |  | 458/04 | ING.SALOMONE | AGTP | COTUGNO |  |  | ARREDI | 2005 | 108.5 | 20% | 130.2
I02583 | POLTRONA |  | ERGONOMICA | EUROARREDI |  | 458/04 | ING.SALOMONE | AGTP | COTUGNO |  |  | ARREDI | 2005 | 143 | 20% | 171.6
I02584 | POLTRONA |  | ERGONOMICA | EUROARREDI |  | 458/04 | ING.SALOMONE | AGTP | COTUGNO |  |  | ARREDI | 2005 | 143 | 20% | 171.6
I02585 | LIBRERIA |  |  | EUROARREDI |  | 458/04 | ING.SALOMONE | AGTP | COTUGNO |  |  | ARREDI | 2005 | 142.3 | 20% | 170.76
I02586 | LIBRERIA |  |  | EUROARREDI |  | 458/04 | ING.SALOMONE | AGTP | COTUGNO |  |  | ARREDI | 2005 | 142.3 | 20% | 170.76
I02587 | PORTABITI |  |  | EUROARREDI |  | 458/04 | ING.SALOMONE | AGTP | COTUGNO |  |  | ARREDI | 2005 | 46.5 | 20% | 55.8
I02588 | ANGOLO 90° |  |  | EUROARREDI |  | 458/04 | ING.SALOMONE | AGTP | COTUGNO |  |  | ARREDI | 2005 |  | 20% | 113.76
I02589 | PERSONAL COMPUTER |  |  | ALFA COMPUTER |  |  | DR.PARADISO |  |  |  |  | Macchine d'ufficio | 2006 | 529.5 | 20% | 635.4
I02590 | PERSONAL COMPUTER |  |  | ALFA COMPUTER |  |  | DR.PARADISO |  |  |  |  | Macchine d'ufficio | 2006 | 529.5 | 20% | 635.4
I02591 | MONITOR | SAMSUNG | LCD | ALFA COMPUTER |  |  | DR.PARADISO |  |  |  |  | Macchine d'ufficio | 2006 | 260 | 20% | 312
I02592 | MONITOR | SAMSUNG | LCD | ALFA COMPUTER |  |  | DR.PARADISO |  |  |  |  | Macchine d'ufficio | 2006 | 260 | 20% | 312
I02593 | PRODUTTORE DI GHIACCHIO |  | 21KG/24h. | CHEMIL ALS |  | 335/04 | SIG.RINALDI | DIPARTIMENTO DI SENOLOGIA | MEDICHERIA | 3 |  | Attrezzatura elettrom. | 2004 | 850 | 20% | 1020
I02594 | SONDA DA mm14 | JOHNSON & JOHNSON |  | JOHNSON & JOHNSON |  | 209/05 |  | DIPARTIMENTO DI SENOLOGIA |  | 3 |  | Attrezzatura elettrom. | 2005 | 9926.1 | 20% | 11911.32
I02595 | CLASSIFICATORE |  |  | DDM |  |  | D.SSA NARDULLI | COMITATO ETICO |  |  |  | ARREDI | 2005 | 362 | 20% | 434.4
I02596 | ARMADIO METALLICO |  |  | DDM |  |  | D.SSA NARDULLI | COMITATO ETICO |  |  |  | ARREDI | 2005 | 328 | 20% | 393.6
I02597 | ARMADIO METALLICO |  |  | DDM |  |  | D.SSA NARDULLI | COMITATO ETICO |  |  |  | ARREDI | 2005 | 328 | 20% | 393.6
I02598 | ARMADIO METALLICO |  |  | DDM |  |  | D.SSA NARDULLI | COMITATO ETICO |  |  |  | ARREDI | 2005 | 328 | 20% | 393.6
I02599 | CASSETTIERA |  | A 3 CASSETTI | DDM |  |  | D.SSA NARDULLI | COMITATO ETICO |  |  |  | ARREDI | 2005 | 144.5 | 20% | 173.4
I02600 | SCRIVANIA |  |  | DDM |  |  | D.SSA NARDULLI | COMITATO ETICO |  |  |  | ARREDI | 2005 | 155 | 20% | 186
I02601 | STAMPANTE | CANON | PIXMA IP4200 | DDM |  |  | D.SSA NARDULLI | COMITATO ETICO |  |  |  | Macchine d'ufficio | 2005 | 93 | 20% | 111.6
I02602 | CASSETTIERA |  |  | DDM |  |  | D.SSA NARDULLI | COMITATO ETICO |  |  |  | ARREDI | 2005 | 144.5 | 20% | 173.4
I02603 | CARRELLO PER MEDICAZIONE |  |  | TEKNASA |  |  | D.SSA NARDULLI | UMACA |  | -2 |  | ARREDI | 2004 | 229.5 | 20% | 275.4
I02604 | CARRELLO PER MEDICAZIONE |  |  | TEKNASA |  |  | D.SSA NARDULLI | UMACA |  | -2 |  | ARREDI | 2004 | 229.5 | 20% | 275.4
I02605 | SCALETTA |  | A DUE GRADINI | TEKNASA |  |  | D.SSA NARDULLI | UMACA |  | -2 |  | ARREDI | 2004 | 47.6 | 20% | 57.12
I02606 | FOTOCOPIATORE | CANON | IR2230 | DDM |  | 438/05 | AVV.SASANELLI | DIR.AMMINISTRATIVA |  | 0 |  | Macchine d'ufficio | 2005 | 4420 | 20% | 5304
I02607 | NOTEBOOK | TOSHIBA | M70-21 | MEDIAWORLD |  |  | D.SSA DIANA | ECM |  | 0 |  | Macchine d'ufficio | 2006 | 832 | 20% | 999
I02608 | ARMADIO SICUREZZA | LAB INSTRUMENTS | CS60 FE | LAB INSTRUMENTS |  | 371/05 | DR. QUARANTA | LAB.ANALISI |  | -2 |  | ARREDI | 2005 | 902.4 | 20% | 1104.45
I02609 | ARMADIO SICUREZZA | LAB INSTRUMENTS | CS60 FE | LAB INSTRUMENTS |  | 371/05 | DR.PARADISO | LOSC |  | -1 |  | ARREDI | 2005 | 902.4 | 20% | 1104.45
I02610 | ARMADIO SICUREZZA | LAB INSTRUMENTS | CS60 FE | LAB INSTRUMENTS |  | 371/05 | DR.CONSOLE | FARMACIA |  | -2 |  | ARREDI | 2005 | 902.4 | 20% | 1104.45
I02611 | ARMADIO SICUREZZA | LAB INSTRUMENTS | CS60 FE | LAB INSTRUMENTS |  | 371/05 | DR.ZITO | ISTOLOGIA |  | -2 |  | ARREDI | 2005 | 902.4 | 20% | 1104.45
I02612 | ARMADIO SICUREZZA | LAB INSTRUMENTS | CS60 FE | LAB INSTRUMENTS |  | 371/05 | DR.SIMONE | CITOLOGIA |  | -1 |  | ARREDI | 2005 | 902.4 | 20% | 1104.45
I02613 | BAGNO STINDIFETTE | BIO-OPTICA | 1770 | BIO-OPTICA | 212005679 | 193/05 | DR.SIMONE | CITOLOGIA |  | -1 |  | Attrezzature elettromedicali | 2005 | 721.5 | 20%
I02614 | PIASTRA FREDDA | BIO-OPTICA | PF100 | BIO-OPTICA | 402105288 | 193/05 | DR.SIMONE | CITOLOGIA |  | -1 |  | Attrezzature elettromedicali | 2005 | 1242.15 | 20%
I02615 | PERSONAL COMPUTER |  |  | ALFA COMPUTER |  |  | SIG.A BARI | ONCOLOGIA MEDICA |  | 0 |  | Macchine d'ufficio | 2006 | 570 | 20% | 684
I02616 | PERSONAL COMPUTER |  |  | ALFA COMPUTER |  |  | SIG.A LACRIOLA | CUP |  | 0 |  | Macchine d'ufficio | 2006 | 570 | 20% | 684
I02617 | PERSONAL COMPUTER | [5 empty] | SIG.A MARCHITELLI | PROTOCOLLO | AFF.GEN. E LEGALI | 0 |  | Macchine d'ufficio | 2006 | 585 | 20% | 702
I02618 | CENTRIFUGA | EPPENDORF | CON ROTORE | EPPENDORF | H5810000017 | 193/05 | DR.SIMONE | CITODIAGNOSTICA |  | -1 |  |  | 2005 | 4767.5 | 20% | 5721.84
I02619 | MICROSCOPIO | FOLABO | BINOCULARE | FOLABO | [7 empty] | Attrezzature elettromedicali | 2005 | 1080 | 20% | 1296
I02620 | MICROTOMO | LEICA |  | LEICA | 14050237960 | [6 empty] | Attrezzature elettromedicali | 2005
I02621 | MONITOR | PHILIPS | 17" LCD | ALFA COMPUTER | NX 6110 | N.3/06 | DR.ZITO | ISTOPATOLOGIA |  | -2 |  | Macchine d'ufficio | 2006 | 245 | 20% | 294
I02622 | MONITOR | PHILIPS | 17" LCD | ALFA COMPUTER | NX 6110 | N.3/06 | DR.PELLECCHIA | ENDOSCOPIA |  | -2 |  |  | 2006 | 245 | 20% | 294
I02623 | MONITOR | ACER | 15" LCD | ALFA COMPUTER | NX 6110 | N.3/06 | D.SSA CARIOGGIA | FISICA SANITARIA |  | -2 |  | Macchine d'ufficio | 2006 | 195 | 20% | 234
I02626 | STAMPANTE | BROTHER | HL 2040 | ALFA COMPUTER |  | n.3/06 | SIG.A LACRIOLA | CUP |  | 0 |  | Macchine d'ufficio | 2006 | 165 | 20% | 198
I02627 | STAMPANTE | BROTHER | HL 2040 | ALFA COMPUTER |  | n.3/06 | SIG.A DILUZIO | CUP |  | 0 |  | Macchine d'ufficio | 2006 | 165 | 20% | 198
I02628 | STAMPANTE | BROTHER | HL 2041 | ALFA COMPUTER |  | n.3/06 | RUSSO | TICKETS |  | 0 |  | Macchine d'ufficio | 2006 | 165 | 20% | 198
I02629 | SCANNER | HP | 5590 | ALFA COMPUTER |  | n,3/06 | D.SSA DI MATTEO | AGREF |  | 0 |  | Macchine d'ufficio | 2006 | 370 | 20% | 440
I02630 | SCANNER | HP | 5590 | ALFA COMPUTER |  | n.3/06 | SIG.CUSMAI | AGTP |  | 0 |  | Macchine d'ufficio | 2006 | 370 | 20% | 440
I02631 | FAX | SHARP | UX-S10 IT | TRONY |  | n.3/06 | DOTT.MATTIOLI | DIP.AREA CRITICA |  | 2 |  | Macchine d'ufficio | 2006 | 99.92 | 20% | 119.9
I02632 | FAX | CANON | INK JET B 820 | ALFA COMPUTER |  | n.3/06 | SIG.ROCCO | AGTP |  | -1 |  | Macchine d'ufficio | 2006 | 145 | 20% | 174
I02633 | FAX | CANON | INK JET B 821 | ALFA COMPUTER |  | n.3/06 | DR.PELLECCHIA | ENDOSCOPIA |  | -2 |  | Macchine d'ufficio | 2006 | 145 | 20% | 174
I02634 | STAMPANTE | BROTHER | HL2040 | ALFA COMPUTER |  | n.3/06 | D.SSA DI MATTEO | UFFICIO TICKETS |  | 0 |  | Macchine d'ufficio | 2006 |  | 20% | 198
I02635 | PALMARE |  | UECASE1040 | PALM GLOBAL |  | n.3/06 | DOTT. COLASANTO | DIREZIONE GENERALE | DIREZIONE GENERALE | 0 |  | Macchine d'ufficio | 2006 |  | 20% | 753.73
I02636 | STAMPANTE | BROTHER | HL2030 | ALFA COMPUTER |  | n.3/06 | DOTT. COLUCCI | ONCOLOGIA MEDICA | ONCOLOGIA MEDICA | 1 |  | Macchine d'ufficio | 2006 |  | 20% | 110.4
I02637 | STAMPANTE | BROTHER | HL2030 | ALFA COMPUTER |  | n.3/06 | DOTT. GUIDO | DIPARTIMENTO DONNA | SENOLOGIA | 3 |  | Macchine d'ufficio | 2006 |  | 20% | 110.4
I02638 | STAMPANTE | BROTHER | HL2030 | ALFA COMPUTER |  | n.3/06 | DOTT. GALETTA | ONCOLOGIA MEDICA | ONCOLOGIA MEDICA | 1 |  | Macchine d'ufficio | 2006 |  | 20% | 110.4
I02639 | STAMPANTE | BROTHER | HL2030 | ALFA COMPUTER |  | n.3/06 | DOTT. D'AMICO | DIPARTIMENTO DONNA | SENOLOGIA | 3 |  | Macchine d'ufficio | 2006 |  | 20% | 110.4
I02641 | STAMPANTE | BROTHER | HL2040 | ALFA COMPUTER |  | N.3/06 | SIG.RA MARINO | DIPARTIMENTO DONNA | SENOLOGIA | 3 |  | MACCHINE D'UFFICIO | 2006 |  | 20% | 198
I02642 | STAMPANTE | BROTHER | HL2040 | ALFA COMPUTER |  | N.3/06 | DOTT. VENTRELLA | DIPARTIMENTO DONNA | RADIOLOGIA SENOLOGICA | -2 |  | MACCHINE D'UFFICIO | 2006 |  | 20% | 198
I02643 | FAX | CANON | INK JET B820 | ALFA COMPUTER |  | N.3/06 | DOTT. GRAMMATICA | ORL | ORL | 2 |  | MACCHINE D'UFFICIO | 2006 |  | 20% | 162
I02644 | STAMPANTE | HP | DESK JET 5940 | ALFA COMPUTER |  | N.3/06 | DOTT. GALETTA | ONCOLOGIA MEDICA | ONCOLOGIA MEDICA | 1 |  | MACCHINE D'UFFICIO | 2006 |  | 20% | 126
I02645 | MONITOR | ACER | NX6110 | ALFA COMPUTER |  | N.3/06 | DOTT. GRAMMATICA | ORL | ORL | 2 |  | MACCHINE D'UFFICIO | 2006 |  | 20% | 228
I02646 | ELIMINACODE |  |  | GIEMME |  | N.3/06 | DOTT. QUARANTA | LABORATORIO ANALISI | LABORATORIO ANALISI | -2 |  | ATTREZZATURE GENERALI | 2006 |  | 20% | 660
I02647 | ELIMINACODE |  |  | GIEMME |  | N.3/06 | DOTT. QUARANTA | LABORATORIO ANALISI | LABORATORIO ANALISI | -2 |  | ATTREZZATURE GENERALI | 2006 |  | 20% | 660
I02648 | NOTEBOOK | IBM |  |  |  |  | D.SSA CAPORUSSO | A.C.G. | A.C.G. | 0 |  | MACCHINE D'UFFICIO |  |  | 20%
I02649 | STAMPANTE | BROTHER | HL2030 | ALFA COMPUTER |  | N.3/06 | DOTT. CRAMAROSSA | RADIOLOGIA | TAC | -2 |  | MACCHINE D'UFFICIO | 2006 |  | 20% | 110.4
I02650 | STAMPANTE | BROTHER | HL2030 | ALFA COMPUTER |  | N.3/06 | SIG.RA LACRIOLA | DIREZIONE SANITARIA | CUP | 0 |  | MACCHINE D'UFFICIO | 2006 |  | 20% | 110.4
I02651 | STAMPANTE | BROTHER | HL2030 | ALFA COMPUTER |  | N.3/06 | SIG.RA MAZZEI | DIREZIONE SANITARIA | DIREZIONE SANITARIA | 0 |  | MACCHINE D'UFFICIO | 2006 |  | 20% | 110.4
I02652 | STAMPANTE | BROTHER | HL2030 | ALFA COMPUTER |  | N.3/06 | SIG.RA CAVALLO | DIREZIONE SANITARIA | DIREZIONE SANITARIA | 0 |  | MACCHINE D'UFFICIO | 2006 |  | 20% | 110.4
I02653 | STAMPANTE | BROTHER | HL2030 | ALFA COMPUTER |  | N.3/06 | SIG. MORETTI | DIREZIONE SANITARIA | DIREZIONE SANITARIA | 0 |  | MACCHINE D'UFFICIO | 2006 |  | 20% | 110.4
I02667 | STAMPANTE | BROTHER | HL2030 | ALFA COMPUTER |  | N.3/06 | DOTT. MONTEMURRO | CHIRURGIA APPARATO DIGERENTE | CHIRURGIA APPARATO DIGERENTE | 2 |  | MACCHINE PER UFFICIO | 2006 |  | 20% | 110.4
I02668 | STAMPANTE | BROTHER | HL2030 | ALFA COMPUTER |  | N.3/06 | D.SSA TOMMASI | ONCOLOGIA MEDICA SPERIMENTALE | ONCOLOGIA MEDICA SPERIMENTALE | -1 |  | MACCHINE PER UFFICIO | 2006 |  | 20% | 110.4
I02669 | STAMPANTE | BROTHER | HL2030 | ALFA COMPUTER |  | N.3/06 | DOTT. MONTEMURRO | CHIRURGIA APPARATO DIGERENTE | CHIRURGIA APPARATO DIGERENTE | 2 |  | MACCHINE PER UFFICIO | 2006 |  | 20% | 110.4
I02676 | SCRIVANIA |  |  | EUROARREDI |  | FATT. N. 120 DEL 30/11/2005 | DOTT. TIMURIAN | RADIOTERAPIA | RADIOTERAPIA | -2 |  | ARREDI | 2005 |  | 20% | 134
I02677 | CASSETTIERA |  |  | EUROARREDI |  | FATT. N. 120 DEL 30/11/2005 | DOTT. TIMURIAN | RADIOTERAPIA | RADIOTERAPIA | -2 |  | ARREDI | 2005 |  | 20% | 155.52
I02678 | POLTRONA ERGONOMICA |  |  | EUROARREDI |  | FATT. N. 120 DEL 30/11/2005 | DOTT. TIMURIAN | RADIOTERAPIA | RADIOTERAPIA | -2 |  | ARREDI | 2005 |  | 20% | 137.28
I02679 | CLASSIFICATORE |  |  | EUROARREDI |  | FATT. N. 121 DEL 09/03/2006 | DOTT. MONETTA | AGAG | AGAG | 0 |  | ARREDI | 2006 |  | 20% | 337.92
I02680 | SGABELLO |  | C/SPALLIERA | EUROARREDI |  | FATT. N. 126 DEL 16/03/2006 | DOTT. NIGRO | DIREZIONE SANITARIA | DIREZIONE SANITARIA | 0 |  | ARREDI | 2006 |  | 20% | 123.36
I02681 | SGABELLO |  | C/SPALLIERA | EUROARREDI |  | FATT. N. 126 DEL 16/03/2006 | DOTT. NIGRO | DIREZIONE SANITARIA | DIREZIONE SANITARIA | 0 |  | ARREDI | 2006 |  | 20% | 123.36
I02682 | POLTRONA ERGONOMICA |  |  | EUROARREDI |  | FATT. N. 126 DEL 16/03/2006 | DOTT. NIGRO | DIREZIONE SANITARIA | DIREZIONE SANITARIA | 0 |  | ARREDI | 2006 |  | 20% | 157.44
I02683 | SEDIA |  |  | EUROARREDI |  | FATT. N. 126 DEL 16/03/2006 | DOTT. NIGRO | DIREZIONE SANITARIA | DIREZIONE SANITARIA | 0 |  | ARREDI | 2006 |  | 20% | 49.92
I02684 | SEDIA |  |  | EUROARREDI |  | FATT. N. 126 DEL 16/03/2006 | DOTT. NIGRO | DIREZIONE SANITARIA | DIREZIONE SANITARIA | 0 |  | ARREDI | 2006 |  | 20% | 49.92
I02685 | SCAFFALATURA |  |  | DDM |  | FATT. N. 32/C DEL 06/02/2006 | DOTT. TIMURIAN | RADIOTERAPIA | RADIOTERAPIA | -2 |  | ARREDI | 2006 |  | 20% | 420
I02686 | SCAFFALATURA |  |  | DDM |  | FATT. N. 39/C DEL 09/02/2006 | DOTT. TIMURIAN | RADIOTERAPIA | RADIOTERAPIA | -2 |  | ARREDI | 2006 |  | 20% | 104.4
I02687 | SCAFFALATURA |  |  | DDM |  | FATT. N. 45/C DEL 15/02/2006 | DOTT. TIMURIAN | RADIOTERAPIA | RADIOTERAPIA | -2 |  | ARREDI | 2006 |  | 20% | 342.67
I02688 | STAMPANTE | CANON | LBP 2900 | DDM |  | FATT. N. 57/C DEL 22/02/2006 | DOTT. MONTEMURRO | CHIRURGIA APPARATO DIGERENTE | CHIRURGIA APPARATO DIGERENTE | 2 |  | MACCHINE PER UFFICIO | 2006 |  | 20% | 136.2
I02689 | STAMPANTE | CANON | LBP 2900 | DDM |  | FATT. N. 57/C DEL 22/02/2006 | DOTT. MONTEMURRO | CHIRURGIA APPARATO DIGERENTE | CHIRURGIA APPARATO DIGERENTE | 2 |  | MACCHINE PER UFFICIO | 2006 |  | 20% | 136.2
I02690 | STAMPANTE | CANON | LBP 2900 | DDM |  | FATT. N. 57/C DEL 22/02/2006 | DOTT. COLUCCI | ONCOLOGIA MEDICA | AMBULATORI DAY HOSPITAL | 0 |  | MACCHINE PER UFFICIO | 2006 |  | 20% | 136.2
I02691 | CONTENITORE CON COPERCHIO |  |  | BIO SUD MEDICAL SYSTEMS |  | FATT. N. 1954 DEL 31/07/2006 | DOTT. MATTIOLI | DIP. AREA CRITICA | SALA OPERATORIA | 2 |  | ATTREZZATURE SANITARIE | 2006 |  | 20% | 318
I02692 | CONTENITORE CON COPERCHIO |  |  | BIO SUD MEDICAL SYSTEMS |  | FATT. N. 1954 DEL 31/07/2006 | DOTT. MATTIOLI | DIP. AREA CRITICA | SALA OPERATORIA | 2 |  | ATTREZZATURE SANITARIE | 2006 |  | 20% | 318
I02693 | COPERCHIO PER VASSOIO |  |  | BIO SUD MEDICAL SYSTEMS |  | FATT. N. 1954 DEL 31/07/2006 | DOTT. MATTIOLI | DIP. AREA CRITICA | SALA OPERATORIA | 2 |  | ATTREZZATURE SANITARIE | 2006 |  | 20% | 163.2
I02694 | COPERCHIO PER VASSOIO |  |  | BIO SUD MEDICAL SYSTEMS |  | FATT. N. 1954 DEL 31/07/2006 | DOTT. MATTIOLI | DIP. AREA CRITICA | SALA OPERATORIA | 2 |  | ATTREZZATURE SANITARIE | 2006 |  | 20% | 163.2
I02695 | COPERCHIO PER VASSOIO |  |  | BIO SUD MEDICAL SYSTEMS |  | FATT. N. 1954 DEL 31/07/2006 | DOTT. MATTIOLI | DIP. AREA CRITICA | SALA OPERATORIA | 2 |  | ATTREZZATURE SANITARIE | 2006 |  | 20% | 163.2
I02696 | POLTRONA ERGONOMICA |  | MULTISTRATO FAGGIO | EUROARREDI |  | DEL N. 182/2006 | DOTT. COLUCCI | ONCOLOGIA MEDICA | AMBULATORI DAY HOSPITAL | 0 |  | ARREDI | 2006 |  | 20% | 150
I02697 | POLTRONA ERGONOMICA |  | MULTISTRATO FAGGIO | EUROARREDI |  | DEL N. 182/2007 | DOTT. COLUCCI | ONCOLOGIA MEDICA | AMBULATORI DAY HOSPITAL | 0 |  | ARREDI | 2006 |  | 20% | 150
I02698 | POLTRONA ERGONOMICA |  | MULTISTRATO FAGGIO | EUROARREDI |  | DEL. N. 182/2006 | DOTT. COLUCCI | ONCOLOGIA MEDICA | AMBULATORI DAY HOSPITAL | 0 |  | ARREDI | 2006 |  | 20% | 150
I02699 | POLTRONA ERGONOMICA |  | MULTISTRATO FAGGIO | EUROARREDI |  | DEL. N. 182/2007 | DOTT. COLUCCI | ONCOLOGIA MEDICA | AMBULATORI DAY HOSPITAL | 0 |  | ARREDI | 2006 |  | 20% | 150
I02700 | POLTRONA ERGONOMICA |  | MULTISTRATO FAGGIO | EUROARREDI |  | DEL. N. 182/2008 | DOTT. COLUCCI | ONCOLOGIA MEDICA | AMBULATORI DAY HOSPITAL | 0 |  | ARREDI | 2006 |  | 20% | 150
I02701 | POLTRONA ERGONOMICA |  | MULTISTRATO FAGGIO | EUROARREDI |  | DEL. N. 182/2009 | DOTT. COLUCCI | ONCOLOGIA MEDICA | AMBULATORI DAY HOSPITAL | 0 |  | ARREDI | 2006 |  | 20% | 150
I02702 | POLTRONA ERGONOMICA |  | MULTISTRATO FAGGIO | EUROARREDI |  | DEL. N. 182/2010 | DOTT. COLUCCI | ONCOLOGIA MEDICA | AMBULATORI DAY HOSPITAL | 0 |  | ARREDI | 2006 |  | 20% | 150
I02703 | POLTRONA ERGONOMICA |  | MULTISTRATO FAGGIO | EUROARREDI |  | DEL. N. 182/2011 | DOTT. COLUCCI | ONCOLOGIA MEDICA | AMBULATORI DAY HOSPITAL | 0 |  | ARREDI | 2006 |  | 20% | 150
I02704 | POLTRONA ERGONOMICA |  | MULTISTRATO FAGGIO | EUROARREDI |  | DEL. N. 182/2012 | DOTT. COLUCCI | ONCOLOGIA MEDICA | AMBULATORI DAY HOSPITAL | 0 |  | ARREDI | 2006 |  | 20% | 150
I02705 | POLTRONA ERGONOMICA |  | MULTISTRATO FAGGIO | EUROARREDI |  | DEL. N. 182/2013 | DOTT. COLUCCI | ONCOLOGIA MEDICA | AMBULATORI DAY HOSPITAL | 0 |  | ARREDI | 2006 |  | 20% | 150
I02706 | POLTRONA ERGONOMICA |  | MULTISTRATO FAGGIO | EUROARREDI |  | DEL. N. 182/2014 | DOTT. COLUCCI | ONCOLOGIA MEDICA | AMBULATORI DAY HOSPITAL | 0 |  | ARREDI | 2006 |  | 20% | 150
I02707 | POLTRONA ERGONOMICA |  | MULTISTRATO FAGGIO | EUROARREDI |  | DEL. N. 182/2015 | DOTT. COLUCCI | ONCOLOGIA MEDICA | AMBULATORI DAY HOSPITAL | 0 |  | ARREDI | 2006 |  | 20% | 150
I02708 | POLTRONA ERGONOMICA |  | MULTISTRATO FAGGIO | EUROARREDI |  | DEL. N. 182/2016 | DOTT. COLUCCI | ONCOLOGIA MEDICA | AMBULATORI DAY HOSPITAL | 0 |  | ARREDI | 2006 |  | 20% | 150
I02709 | POLTRONA ERGONOMICA |  | MULTISTRATO FAGGIO | EUROARREDI |  | DEL. N. 182/2017 | DOTT. COLUCCI | ONCOLOGIA MEDICA | AMBULATORI DAY HOSPITAL | 0 |  | ARREDI | 2006 |  | 20% | 150
I02710 | POLTRONA ERGONOMICA |  | MULTISTRATO FAGGIO | EUROARREDI |  | DEL. N. 182/2018 | DOTT. COLUCCI | ONCOLOGIA MEDICA | AMBULATORI DAY HOSPITAL | 0 |  | ARREDI | 2006 |  | 20% | 150
I02711 | POLTRONA ERGONOMICA |  | MULTISTRATO FAGGIO | EUROARREDI |  | DEL. N. 182/2019 | DOTT. COLUCCI | ONCOLOGIA MEDICA | AMBULATORI DAY HOSPITAL | 0 |  | ARREDI | 2006 |  | 20% | 150
I02712 | POLTRONA ERGONOMICA |  | MULTISTRATO FAGGIO | EUROARREDI |  | DEL. N. 182/2020 | DOTT. COLUCCI | ONCOLOGIA MEDICA | AMBULATORI DAY HOSPITAL | 0 |  | ARREDI | 2006 |  | 20% | 150
I02713 | POLTRONA ERGONOMICA |  | MULTISTRATO FAGGIO | EUROARREDI |  | DEL. N. 182/2021 | DOTT. COLUCCI | ONCOLOGIA MEDICA | AMBULATORI DAY HOSPITAL | 0 |  | ARREDI | 2006 |  | 20% | 150
I02714 | POLTRONA ERGONOMICA |  | MULTISTRATO FAGGIO | EUROARREDI |  | DEL. N. 182/2022 | DOTT. COLUCCI | ONCOLOGIA MEDICA | AMBULATORI DAY HOSPITAL | 0 |  | ARREDI | 2006 |  | 20% | 150
I02715 | POLTRONA ERGONOMICA |  | MULTISTRATO FAGGIO | EUROARREDI |  | DEL. N. 182/2023 | DOTT. COLUCCI | ONCOLOGIA MEDICA | AMBULATORI DAY HOSPITAL | 0 |  | ARREDI | 2006 |  | 20% | 150
I02716 | POLTRONA ERGONOMICA |  | MULTISTRATO FAGGIO | EUROARREDI |  | DEL. N. 182/2024 | DOTT. COLUCCI | ONCOLOGIA MEDICA | AMBULATORI DAY HOSPITAL | 0 |  | ARREDI | 2006 |  | 20% | 150
I02717 | POLTRONA ERGONOMICA |  | MULTISTRATO FAGGIO | EUROARREDI |  | DEL. N. 182/2025 | DOTT. COLUCCI | ONCOLOGIA MEDICA | AMBULATORI DAY HOSPITAL | 0 |  | ARREDI | 2006 |  | 20% | 150
I02718 | POLTRONA ERGONOMICA |  | MULTISTRATO FAGGIO | EUROARREDI |  | DEL. N. 182/2026 | DOTT. COLUCCI | ONCOLOGIA MEDICA | AMBULATORI DAY HOSPITAL | 0 |  | ARREDI | 2006 |  | 20% | 150
I02719 | POLTRONA ERGONOMICA |  | MULTISTRATO FAGGIO | EUROARREDI |  | DEL. N. 182/2027 | DOTT. COLUCCI | ONCOLOGIA MEDICA | AMBULATORI DAY HOSPITAL | 0 |  | ARREDI | 2006 |  | 20% | 150
I02720 | POMPA DA VUOTO |  |  | PALTERA PIETRO |  | DEL. N. 89/2006 | D.SSA CASAMASSIMA | LABORATORIO ANALISI | LABORATORIO ANALISI | -2 |  | ATTREZZATURE SANITARIE | 2006 |  | 20% | 614.04
I02721 | BILANCIA ANALITICA |  |  | CHEMICALS |  | DEL. N. 89/2006 | D.SSA CASAMASSIMA | LABORATORIO ANALISI | LABORATORIO ANALISI | -2 |  | ATTREZZATURE SANITARIE | 2006 |  | 20% | 3326.4
I02722 | LETTO A DUE SNODI |  |  | TEKNASA |  |  | SIG.RINALDI | DIPERTIMENTO DONNA |  | 3 |  | Attrezzature elettromedicali | 2005 | 236 | 20% | 283.2
I02723 | LETTO A DUE SNODI |  |  | TEKNASA |  |  | SIG.RINALDI | DIPERTIMENTO DONNA |  | 3 |  | Attrezzature elettromedicali | 2005 | 236 | 20% | 283.2
I02724 | ELETTROCARDIOGRAFO |  | BTL-08LT | TEKNASA |  | 297/05 | DR.CALABRESE | CARDIOLOGIA |  | 1 |  | Attrezzature elettromedicali | 2005 | 3244.47 | 20% | 3893.36
I02742 | LIBRERIA BASSA |  |  | EUROARREDI |  | FATT. N. 172 DEL 30/03/2006 | DOTT. NIGRO | DIREZIONE SANITARIA | DIREZIONE SANITARIA | 0 |  | ARREDI | 2006 |  | 20% | 599.04
I02749 | MATERASSO A BOLLE |  | 95.0300.02 | TEKNASA |  | FATT. N. 156 DEL 28/04/2006 | DOTT. COLUCCI | ONCOLOGIA MEDICA | ONCOLOGIA MEDICA | 1 |  | ATTREZZATURE GENERALI | 2006 |  | 20% | 186
I02750 | FAX | CANON | B840 | DDM |  | FATT. N. 295 DEL 10/04/2006 | DOTT. NAGLIERI | ONCOLOGIA MEDICA | AMBULATORI DAY HOSPITAL | 0 |  | MACCHINE PER UFFICIO | 2006 |  | 20% | 194.4
I02757 | GPRS |  | C/AURICOLARE | WAP |  | FATT. N. 565168 DEL 21/11/2006 | DOTT. SANNICANDRO | DIREZIONE GENERALE | DIREZIONE GENERALE | 0 |  | MACCHINE PER UFFICIO | 2006 |  | 20% | 103.9
I02760 | STAMPANTE | SAMSUNG | ML2510 | SIDUS |  | FATT. N. 5546/A DEL 06/12/2006 | CUP | DIREZIONE SANITARIA | DIREZIONE SANITARIA | 0 |  | MACCHINE PER UFFICIO | 2006 |  | 20% | 90
I02762 | TELEFONO | TELECOM |  | MARZOCCA |  | FATT. N. 7623/10 DEL 04/12/2006 | DOTT. COLASANTO | DIREZIONE GENERALE | DIREZIONE GENERALE | 0 |  | MACCHINE PER UFFICIO | 2006 |  | 20% | 39.9
I02763 | FAX | OLIVETTI | PEGASO SMS | MARZOCCA |  | FATT. N. 7623/10 DEL 04/12/2006 | DOTT. COLASANTO | DIREZIONE GENERALE | DIREZIONE GENERALE | 0 |  | MACCHINE PER UFFICIO | 2006 |  | 20% | 79
I02764
I02765 | CARRELLO MULTIFUNZIONE | CARREL |  | ALISER |  | FATT. N. 32 DEL 31/07/2006 | SIG.RA BRADASCIO | DIP. AREA CRITICA | SALA OPERATORIA | 2 |  | ATTREZZATURE SANITARIE | 2006 |  | 20% | 1364.4
I02766 | CARRELLO MULTIFUNZIONE | CARREL |  | ALISER |  | FATT. N. 32 DEL 31/07/2006 | SIG.RA BRADASCIO | DIP. AREA CRITICA | SALA OPERATORIA | 2 |  | ATTREZZATURE SANITARIE | 2006 |  | 20% | 1626
I02767 | CARRELLO MULTIFUNZIONE | CARREL |  | ALISER |  | FATT. N. 32 DEL 31/07/2006 | SIG.RA BRADASCIO | DIP. AREA CRITICA | SALA OPERATORIA | 2 |  | ATTREZZATURE SANITARIE | 2006 |  | 20% | 1364.4
I02768 | CARRELLO MULTIFUNZIONE | CARREL |  | ALISER |  | FATT. N. 32 DEL 31/07/2006 | SIG.RA BRADASCIO | DIP. AREA CRITICA | SALA OPERATORIA | 2 |  | ATTREZZATURE SANITARIE | 2006 |  | 20% | 1364.4
I02769 | CARRELLO MULTIFUNZIONE | CARREL |  | ALISER |  | FATT. N. 32 DEL 31/07/2006 | SIG.RA BRADASCIO | DIP. AREA CRITICA | SALA OPERATORIA | 2 |  | ATTREZZATURE SANITARIE | 2006 |  | 20% | 1364.4
I02770 | PULSOSSIMETRO | CARREL |  | ALISER |  | FATT. N. 32 DEL 31/07/2006 | SIG.RA BRADASCIO | DIP. AREA CRITICA | SALA OPERATORIA | 2 |  | ATTREZZATURE SANITARIE | 2006 |  | 20% | 876
I02771
I02772 | SGABELLO |  | ALTO IN TESSUTO ROSSO | EUROARREDI |  | FATT. N. 327 DEL 20/06/2006 | TICKETS | DIREZIONE SANITARIA | DIREZIONE SANITARIA | 0 |  | ARREDI | 2006 |  | 20% | 138.72
I02773 | SGABELLO |  | ALTO IN TESSUTO ROSSO | EUROARREDI |  | FATT. N. 327 DEL 20/06/2006 | TICKETS | DIREZIONE SANITARIA | DIREZIONE SANITARIA | 0 |  | ARREDI | 2006 |  | 20% | 138.72
I02778 | BANCO RICEZIONE |  |  | EUROARREDI |  | FATT. N. 509 DEL 05/10/2006 | SIG. LAMACCHIA | DIREZIONE AMMINISTRATIVA | DIREZIONE AMMINISTRATIVA | 0 |  | ARREDI | 2006 |  | 20% | 180
I02780 | STAMPANTE | BROTHER | HL2030 | ALFA COMPUTER |  | FATT. N. 334 DEL 12/09/2006 | DOTT. TRAVERSA | RMN | RADIOLOGIA | -2 |  | MACCHINE PER UFFICIO | 2006 |  | 20% | 114
I02782 | STAMPANTE | BROTHER | HL2030 | ALFA COMPUTER |  | FATT. N. 334 DEL 12/09/2006 | DOTT. SIMONE | ISTOCITOPATOLOGIA | ISTOCITOPATOLOGIA | -1 |  | MACCHINE PER UFFICIO | 2006 |  | 20% | 114
I02795 | PALMARE |  | TREO 650 EU | PALM GLOBAL |  | FATT. N. 353014439 DEL 03/04/2006 | DOTT. COLASANTO | DIREZIONE GENERALE | DIREZIONE GENERALE | 0 |  | MACCHINE PER UFFICIO | 2006 |  | 20% | 753.73
I02796 | STAMPANTE | LEXMARK | E120 | MEDIAWORLD |  | FATT. N. 66 DEL 14/03/2007 | SIG.RA PARISI | DIREZIONE SANITARIA | CUP | 0 |  | MACCHINE PER UFFICIO | 2007 |  | 20% | 89
I02797 | STAMPANTE | LEXMARK | E120 | MEDIAWORLD |  | FATT. N. 66 DEL 14/03/2007 | SIG.RA PARISI | DIREZIONE SANITARIA | CUP | 0 |  | MACCHINE PER UFFICIO | 2007 |  | 20% | 89
I02808 | PERSONAL COMPUTER |  |  | SIDUS |  | FATT. N. 1435 DEL 20/03/2007 | DOTT. MARTINELLI | RADIOLOGIA | RADIOLOGIA | -2 |  | MACCHINE PER UFFICIO | 2007 |  | 20% | 358.8
I02809 | PERSONAL COMPUTER |  |  | SIDUS |  | FATT. N. 1442 DEL 21/03/2007 | SIG.RA RUBINO | AGRU | AGRU | 0 |  | MACCHINE PER UFFICIO | 2007 |  | 20% | 358.8
I02810 | PERSONAL COMPUTER |  |  | SIDUS |  | FATT. N. 1442 DEL 21/03/2007 | DOTT. MILELLA | DIREZIONE SANITARIA | DIREZIONE SANITARIA | 0 |  | MACCHINE PER UFFICIO | 2007 |  | 20% | 358.8
I02811 | PERSONAL COMPUTER |  |  | SIDUS |  | FATT. N. 1442 DEL 21/03/2007 | SIG. ALBORE | AGRU | AGRU | 0 |  | MACCHINE PER UFFICIO | 2007 |  | 20% | 358.8
I02812 | MONITOR |  |  | SIDUS |  | FATT. N. 1435 DEL 20/03/2007 | SIG.RA RUBINO | AGRU | AGRU | 0 |  | MACCHINE PER UFFICIO | 2007 |  | 20% | 154.8
I02813 | MONITOR |  |  | SIDUS |  | FATT. N. 1435 DEL 20/03/2007 | DOTT. MARTINELLI | RADIOLOGIA | RADIOLOGIA | -2 |  | MACCHINE PER UFFICIO | 2007 |  | 20% | 154.8
I02814 | FAX | SAMSUNG | SF360 | WORLD EVOLUTION |  | FATT. N. 230 DEL 26/03/2007 | DOTT. COLASANTO | DIREZIONE GENERALE | DIREZIONE GENERALE | 0 |  | MACCHINE PER UFFICIO | 2007 |  | 20% | 99
I02815 | FAX | SAMSUNG | SF360 | MEDIAWORLD |  | FATT. N. 161 0331 DEL 07/03/2007 | AVV. SASSANELLI | DIREZIONE GENERALE | DIREZIONE GENERALE | 0 |  | MACCHINE PER UFFICIO | 2007 |  | 20% | 79
I02816 | FAX | SAMSUNG | SF360 | MEDIAWORLD |  | FATT. N. 161 0331 DEL 07/03/2007 | DOTT. QUARATO | AGTP | AGTP | 0 |  | MACCHINE PER UFFICIO | 2007 |  | 20% | 79
I02817 | STAMPANTE | EPSON |  | MEDIAWORLD |  | FATT. N. 161 0437 DEL 07/03/2007 | DOTT. MARTINELLI | RADIOLOGIA | RADIOLOGIA | -2 |  | MACCHINE PER UFFICIO | 2007 |  | 20% | 85
I02818 | TELEFONO | NOKIA | N70 | MEDIAWORLD |  | FATT. N. 042 4013 DEL 27/03/2007 | DOTT. COLASANTO | DIREZIONE GENERALE | DIREZIONE GENERALE | 0 |  | MACCHINE PER UFFICIO | 2007 |  | 20% | 223.9
I02819 | SCANNER | HP | FLATBED5590 | MEDIAWORLD |  | FATT. N. 15 DEL 20/03/2007 | DOTT. COLASANTO | DIREZIONE GENERALE | DIREZIONE GENERALE | 0 |  | MACCHINE PER UFFICIO | 2007 |  | 20% | 426
I02820 | MONITOR |  |  | SIDUS |  | FATT. N. 1442 DEL 21/03/2007 | SIG. ALBORE | AGRU | AGRU | 0 |  | MACCHINE PER UFFICIO | 2007 |  | 20% | 154.8
I02821 | STAMPANTE |  | M2010 | SIDUS |  | FATT. N. 1442 DEL 21/03/2007 | SIG. ALBORE | AGRU | AGRU | 0 |  | MACCHINE PER UFFICIO | 2007 |  | 20% | 78
I02822 | PHMETRO DA BANCO |  | 1212 | CHEMIE |  | FATT. N. 397 DEL 30/09/2004 | DOTT. SIMONE | ISTOCITOPATOLOGIA | ISTOCITOPATOLOGIA | -1 |  | ATTREZZATURE ELETTROMEDICALI | 2004 |  | 20% | 597.04
I02824 | CASSETTA PORTASTRUMENTI |  | LG13X8X1 | HOSPITAL | 88-6260 | FATT. N. 363 DEL 17/02/2006 | DOTT. MATTIOLI | DIP. AREA CRITICA | SALA OPERATORIA | 2 |  | ATTREZZATURE SANITARIE | 2006 |  | 20% | 1089.6
I02826 | MICROTOMO | LEICA | RM2255 | LEICA | 14050237960 | FATT. N. 9700059175 DEL 28/02/2006 | DOTT. SIMONE | ISTOCITOPATOLOGIA | ISTOCITOPATOLOGIA | -1 |  | ATTREZZATURE ELETTROMEDICALI | 2006 |  |  | 13200
I02827 | MONITOR PER DEFIBRILLATORE |  | HEART START XL | ELCAMM | M4735A | FATT. N. V00057 DEL 30/03/2006 | DOTT. CALABRESE | CARDIOLOGIA | CARDIOLOGIA | 1 |  | ATTREZZATURE ELETTROMEDICALI | 2006 |  | 20% | 5400
I02828 | STUFA TERMOSTATICA |  | ECOCELL | LAB INSTRUMENTS | 9868091 | FATT. N. 248/D DEL 18/11/2005 | DOTT. SIMONE | ISTOCITOPATOLOGIA | ISTOCITOPATOLOGIA | -1 |  | ATTREZZATURE ELETTROMEDICALI | 2005 |  | 20% | 894
I02829 | COLORATORE AUTOMATICO | LEICA | ST5020 | LEICA | 14047533623 | FATT. N. 9700055884 DEL 22/09/2005 | DOTT. ZITO | ISTOCITOPATOLOGIA | ISTOCITOPATOLOGIA | -2 |  | ATTREZZATURE ELETTROMEDICALI | 2005 |  | 20% | 66000
I02852 | STAMPANTE | CANON | LBP2900 | DDM | LKPA111817 | FATT. N. 269/C DEL 18/11/2005 | TICKETS | DIREZIONE SANITARIA | DIREZIONE SANITARIA | 0 |  | MACCHINE PER UFFICIO | 2005 |  | 20% | 136.2
I02855 | STAMPANTE | CANON | LBP2900 | DDM | LKPA112570 | FATT. N. 269/C DEL 18/11/2005 | TICKETS | DIREZIONE SANITARIA | DIREZIONE SANITARIA | 0 |  | MACCHINE PER UFFICIO | 2005 |  | 20% | 136.2
I02856 | STAMPANTE | CANON | LBP2900 | DDM | LKPA215131 | FATT. N. 269/C DEL 18/11/2005 | CUP | DIREZIONE SANITARIA | DIREZIONE SANITARIA | 0 |  | MACCHINE PER UFFICIO | 2005 |  | 20% | 136.2
I02857 | STAMPANTE | CANON | LBP2900 | DDM | LKPA212529 | FATT. N. 269/C DEL 18/11/2005 | CUP | DIREZIONE SANITARIA | DIREZIONE SANITARIA | 0 |  | MACCHINE PER UFFICIO | 2005 |  | 20% | 136.2
I02861 | STAMPANTE | CANON | LBP2900 | DDM | LKPA212530 | FATT. N. 269/C DEL 18/11/2005 | D.SSA SAVINO | LABORATORIO ANALISI | LABORATORIO ANALISI | -2 |  | MACCHINE PER UFFICIO | 2005 |  | 20% | 136.2
I02862
I02863 | MICRO PIPETTA | GILSON |  | CHEMIE | P20/100/200 | FATT. N. 348 DEL 30/11/2005 | DOTT. SIMONE | ISTOCITOPATOLOGIA | ISTOCITOPATOLOGIA | -1 |  | ATTREZZATURE SANITARIE | 2005 |  | 20% | 248.4
I02864 | MICRO PIPETTA | GILSON |  | CHEMIE | P20/100/200 | FATT. N. 348 DEL 30/11/2005 | DOTT. SIMONE | ISTOCITOPATOLOGIA | ISTOCITOPATOLOGIA | -1 |  | ATTREZZATURE SANITARIE | 2005 |  | 20% | 248.4
I02865 | MICRO PIPETTA | GILSON |  | CHEMIE | P20/100/200 | FATT. N. 348 DEL 30/11/2005 | DOTT. SIMONE | ISTOCITOPATOLOGIA | ISTOCITOPATOLOGIA | -1 |  | ATTREZZATURE SANITARIE | 2005 |  | 20% | 248.4
I02866 | MONITOR | HANNSG |  |  |  |  | DOTT. TRAVERSA | RMN | RMN | -2 |  | MACCHINE PER UFFICIO |  |  | 20% | 206
I02867 | STAMPANTE | LEXMARK |  | MEDIAWORLD |  | FATT. N. 35 DEL 05/06/2007 | DOTT. TROJANO | DIPARTIMENTO DONNA | GINECOLOGIA | 3 |  | MACCHINE PER UFFICIO | 2007 |  | 20% | 79
I02868 | STAMPANTE | CANON |  | MEDIAWORLD |  | FATT. N. 35 DEL 05/06/2007 | DOTT. GRAMMATICA | ORL | ORL | 2 |  | MACCHINE PER UFFICIO | 2007 |  | 20% | 99
I02869 | STAMPANTE | EPSON |  | MEDIAWORLD |  | FATT. N. 161 DEL 03/06/2007 | PROF. GUARINI | ONCOEMATOLOGIA | ONCOEMATOLOGIA | 1 |  | MACCHINE PER UFFICIO | 2007 |  | 20% | 89
I02883 | STAMPANTE | BROTHER | HL2030 | MATCA |  | FATT. N. 6705/A DEL 12/09/2007 | DOTT. PARADISO | ONCOLOGIA MEDICA E SPERIMENTALE | ONCOLOGIA MEDICA E SPERIMENTALE | -1 |  | MACCHINE PER UFFICIO | 2007 |  | 20% | 118.8
I02884 | PERSONAL COMPUTER |  |  | MATCA |  | FATT. N. 5260 DEL 12/09/2007 | SIG. DE TULLIO | AGTP | CENTRALINO | 0 |  | MACCHINE PER UFFICIO | 2007 |  | 20% | 471.6
I02885 | STAMPANTE | BROTHER | HL2030 | MATCA |  | FATT. N. 6500/A DEL 07/09/2007 | D.SSA SANTOSPIRITO | AGTP | AGTP | 0 |  | MACCHINE PER UFFICIO | 2007 |  | 20% | 118.8
I02923 | CONTROLLA VALUTE |  | 6116/E | GIEMME |  | FATT. N. 245 DEL 01/10/2007 | RAG. SANTORSOLA | AGTP | AGTP | 0 |  | MACCHINE PER UFFICIO | 2007 |  | 20% | 780
I02941 | CALCOLATRICE | OLIVETTI | LOGOS 692 | MATCA |  | FATT. N. 8284/A DEL 18/10/2007 | SIG. DELLINO | AGTP | AGTP | 0 |  | MACCHINE PER UFFICIO | 2007 |  | 20% | 90
I02964 | PERSONAL COMPUTER |  |  | DISTEC |  | FATT. N. 002428/WEB DEL 16/11/2007 | ING. SALOMONE | AGTP | AGTP | 0 |  | MACCHINE PER UFFICIO | 2007 |  | 20% | 978.06
I02966 | MONITOR | HANNSG |  | SIDUS |  | FATT. N. 5390/A DEL 23/11/2007 | D.SSA CARELLA | SEGRETERIA GENERALE | SEGRETERIA GENERALE | 0 |  | MACCHINE PER UFFICIO | 2007 |  | 20% | 154.8
I02967 | MONITOR | HANNSG |  | SIDUS |  | FATT. N. 5390/A DEL 23/11/2007 | D.SSA CUTRONE | AGAG | AGAG | 0 |  | MACCHINE PER UFFICIO | 2007 |  | 20% | 154.8
I02968 | MONITOR | HANNSG |  | SIDUS |  | FATT. N. 5390/A DEL 23/11/2007 | DOTT. GARGANO | DIPARTIMENTO DONNA | GINECOLOGIA | 3 |  | MACCHINE PER UFFICIO | 2007 |  | 20% | 154.8
I02969 | MONITOR | HANNSG |  | SIDUS |  | FATT. N. 5421/A DEL 16/11/2007 | TICKETS | DIREZIONE SANITARIA | DIREZIONE SANITARIA | 0 |  | MACCHINE PER UFFICIO | 2007 |  | 20% | 154.8
I02970 | MONITOR | HANNSG |  | SIDUS |  | FATT. N. 5421/A DEL 16/11/2007 | TICKETS | DIREZIONE SANITARIA | DIREZIONE SANITARIA | 0 |  | MACCHINE PER UFFICIO | 2007 |  | 20% | 154.8
I02971 | PERSONAL COMPUTER |  |  | DISTEC |  | FATT. N. 002583/WEB DEL 30/11/2007 | SIG.RA MARCHITELLI | DIREZIONE GENERALE | DIREZIONE GENERALE | 0 |  | MACCHINE PER UFFICIO | 2007 |  | 20% | 353.52
I02972 | PERSONAL COMPUTER |  |  | DISTEC |  | FATT. N. 002583/WEB DEL 30/11/2007 | SIG.RA MARCHITELLI | DIREZIONE GENERALE | DIREZIONE GENERALE | 0 |  | MACCHINE PER UFFICIO | 2007 |  | 20% | 353.52
I02973 | PERSONAL COMPUTER |  |  | DISTEC |  | FATT. N. 002583/WEB DEL 30/11/2007 | DOTT. GARGANO | DIPARTIMENTO DONNA | GINECOLOGIA | 3 |  | MACCHINE PER UFFICIO | 2007 |  | 20% | 353.52
I02974 | STAMPANTE | BROTHER | HL2030 | DISTEC |  | FATT. N. 002304/WEB DEL 06/11/2007 | D.SSA PERROTTI | RADIOLOGIA | RADIOLOGIA | -2 |  | MACCHINE PER UFFICIO | 2007 |  | 20% | 76.96
I02975 | STAMPANTE | BROTHER | HL2030 | DISTEC |  | FATT. N. 002304/WEB DEL 06/11/2007 | DOTT. VENTRELLA | DIPARTIMENTO DONNA | RADIOLOGIA SENOLOGICA | -2 |  | MACCHINE PER UFFICIO | 2007 |  | 20% | 76.96
I02976 | STAMPANTE | BROTHER | HL2030 | DISTEC |  | FATT. N. 002304/WEB DEL 06/11/2007 | DOTT. GARGANO | DIPARTIMENTO DONNA | GINECOLOGIA | 3 |  | MACCHINE PER UFFICIO | 2007 |  | 20% | 76.96
I02986 | MONITOR | ACER | AL1917CS | DIGITAL MATICA | MNAC.1917C | FATT. N. 27 DEL 19/12/2007 | SIG. LANETTI | DIREZIONE SCIENTIFICA | DIREZIONE SCIENTIFICA | 3 |  | MACCHINE PER UFFICIO | 2007 |  | 20% | 216
I02988 | PERSONAL COMPUTER | ACER | ACER AMD 4.0 | DIGITAL MATICA | PCAAC.DG88 | FATT. N. 27 DEL 19/12/2007 | SIG. LANETTI | DIREZIONE SCIENTIFICA | DIREZIONE SCIENTIFICA | 3 |  | MACCHINE PER UFFICIO | 2007 |  | 20% | 708
I02990 | SCANNER | HP | 5590 ADF | DIGITAL MATICA | SCHP.5590AD | FATT. N. 27 DEL 19/12/2007 | SIG.RA SIMONE | DIREZIONE SCIENTIFICA | BIBLIOTECA | 3 |  | MACCHINE PER UFFICIO | 2007 |  | 20% | 420
I02991 | SCANNER | HP | 5591 ADF | DIGITAL MATICA | SCHP.5590AD | FATT. N. 27 DEL 19/12/2008 | SIG.RA SIMONE | DIREZIONE SCIENTIFICA | BIBLIOTECA | 3 |  | MACCHINE PER UFFICIO | 2007 |  | 20% | 420
I02992 | STAMPANTE | SAMSUNG | CLP300 | DIGITAL MATICA | STLSM.CLP-3 | FATT. N. 27 DEL 19/12/2009 | SIG.RA SIMONE | DIREZIONE SCIENTIFICA | BIBLIOTECA | 3 |  | MACCHINE PER UFFICIO | 2007 |  | 20% | 204
I02993 | STAMPANTE | SAMSUNG | CLP300 | DIGITAL MATICA | STLSM.CLP-3 | FATT. N. 27 DEL 19/12/2010 | SIG.RA SIMONE | DIREZIONE SCIENTIFICA | BIBLIOTECA | 3 |  | MACCHINE PER UFFICIO | 2007 |  | 20% | 204
I02994 | STAMPANTE | SAMSUNG | CLP500 | FILL UP POINT |  | FATT. N. W00187 DEL 16/11/2007 | DOTT. PARADISO | DIREZIONE SCIENTIFICA | DIREZIONE SCIENTIFICA | 3 |  | MACCHINE PER UFFICIO | 2007 |  | 20% | 144
I02998 | NOTEBOOK | SONY | VAIO | FILL UP POINT | VGN-TZ21MN/N | FATT. N. W00202 DEL 22/11/2007 | DOTT. PARADISO | DIREZIONE SCIENTIFICA | DIREZIONE SCIENTIFICA | 3 |  | MACCHINE PER UFFICIO | 2007 |  | 20% | 2040
I02999 | PALMARE |  | HTCTYTN P4500 | DIGITAL MATICA | PLHTC.TYTN | FATT. N. 9 DEL 11/10/2007 | DOTT. PARADISO | DIREZIONE SCIENTIFICA | DIREZIONE SCIENTIFICA | 3 |  | MACCHINE PER UFFICIO | 2007 |  | 20% | 778.8
I03001 | POLTRONA DIREZIONALE |  | GALILEO | OFFICE POINT |  | FATT. N. 493 DEL 17/10/2007 | D.SSA CUTRONE | AGAG | AGAG | 0 |  | ARREDI | 2007 |  | 20% | 410.25
I03002 | POLTRONA DIREZIONALE |  | GALILEO | EUROARREDI |  | FATT. N. 493 DEL 17/10/2007 | D.SSA CUTRONE | AGAG | AGAG | 0 |  | ARREDI | 2007 |  | 20% | 460.5
I03003 | POLTRONA DIREZIONALE |  | GALILEO | EUROARREDI |  | FATT. N. 493 DEL 17/10/2007 | D.SSA CUTRONE | AGAG | AGAG | 0 |  | ARREDI | 2007 |  | 20% | 460.5
I03005 | SCRIVANIA |  |  | EUROARREDI |  | FATT. N. 539 DEL 06/11/2007 | DOTT. VENTRELLA | DIPARTIMENTO DONNA | RADIOLOGIA SENOLOGICA | -2 |  | ARREDI | 2007 |  | 20% | 249.75
I03006 | SCRIVANIA |  |  | EUROARREDI |  | FATT. N. 539 DEL 06/11/2007 | DOTT. VENTRELLA | DIPARTIMENTO DONNA | RADIOLOGIA SENOLOGICA | -2 |  | ARREDI | 2007 |  | 20% | 249.75
I03007 | CASSETTIERA SU RUOTE |  |  | EUROARREDI |  | FATT. N. 539 DEL 06/11/2007 | DOTT. VENTRELLA | DIPARTIMENTO DONNA | RADIOLOGIA SENOLOGICA | -2 |  | ARREDI | 2007 |  | 20% | 315
I03008 | CASSETTIERA SU RUOTE |  |  | EUROARREDI |  | FATT. N. 539 DEL 06/11/2008 | DOTT. VENTRELLA | DIPARTIMENTO DONNA | RADIOLOGIA SENOLOGICA | -2 |  | ARREDI | 2007 |  | 20% | 315
I03009 | POLTRONCINA ERGONOMICA |  |  | EUROARREDI |  | FATT. N. 539 DEL 06/11/2009 | DOTT. VENTRELLA | DIPARTIMENTO DONNA | RADIOLOGIA SENOLOGICA | -2 |  | ARREDI | 2007 |  | 20% | 217.5
I03010 | POLTRONCINA ERGONOMICA |  |  | EUROARREDI |  | FATT. N. 539 DEL 06/11/2010 | DOTT. VENTRELLA | DIPARTIMENTO DONNA | RADIOLOGIA SENOLOGICA | -2 |  | ARREDI | 2007 |  | 20% | 217.5
I03011 | CARRELLO PORTA PC |  |  | EUROARREDI |  | FATT. N. 539 DEL 06/11/2011 | DOTT. VENTRELLA | DIPARTIMENTO DONNA | RADIOLOGIA SENOLOGICA | -2 |  | ARREDI | 2007 |  | 20% | 144.6
I03012 | CARRELLO PORTA PC |  |  | EUROARREDI |  | FATT. N. 539 DEL 06/11/2012 | DOTT. VENTRELLA | DIPARTIMENTO DONNA | RADIOLOGIA SENOLOGICA | -2 |  | ARREDI | 2007 |  | 20% | 144.6
I03013 | CARRELLO PORTA PC |  |  | EUROARREDI |  | FATT. N. 539 DEL 06/11/2013 | DOTT. VENTRELLA | DIPARTIMENTO DONNA | RADIOLOGIA SENOLOGICA | -2 |  | ARREDI | 2007 |  | 20% | 144.6
I03014 | CARRELLO PORTA PC |  |  | EUROARREDI |  | FATT. N. 539 DEL 06/11/2014 | DOTT. VENTRELLA | DIPARTIMENTO DONNA | RADIOLOGIA SENOLOGICA | -2 |  | ARREDI | 2007 |  | 20% | 144.6
I03015 | STAMPANTE | SAMSUNG | CLP510 | FILL UP POINT |  | FATT. N. W00217 DEL 06/12/2007 | D.SSA DI MATTEO | AGREF | AGREF | 0 |  | MACCHINE PER UFFICIO | 2007 |  | 20% | 522
I03030 | STAMPANTE | SAMSUNG | CLP300 | FILL UP POINT |  | FATT. N. W00036 DEL 21/01/2008 | DOTT. GARGANO | DIPARTIMENTO DONNA | GINECOLOGIA | 3 |  | MACCHINE PER UFFICIO | 2008 |  | 20% | 228
I03031 | STAMPANTE | CANON | PIXMA MX300 | ALFA COMPUTER |  | FATT. N. 00051 DEL 05/02/2008 | TICKETS | DIREZIONE SANITARIA | DIREZIONE SANITARIA | 0 |  | MACCHINE PER UFFICIO | 2008 |  | 20% | 126
I03032 | STAMPANTE | CANON | I SENSYS MF4120 | ALFA COMPUTER |  | FATT. N. 00051 DEL 05/02/2008 | DOTT. VENTRELLA | DIPARTIMENTO DONNA | RADIOLOGIA SENOLOGICA | -2 |  | MACCHINE PER UFFICIO | 2008 |  | 20% | 276
I03033 | STAMPANTE | CANON | I SENSYS MF4120 | ALFA COMPUTER |  | FATT. N. 00051 DEL 05/02/2008 | DOTT. VENTRELLA | DIPARTIMENTO DONNA | RADIOLOGIA SENOLOGICA | -2 |  | MACCHINE PER UFFICIO | 2008 |  | 20% | 276
I03034 | BACHECA |  |  | DE RUVO |  | FATT. N. 110 DEL 04/02/2008 | CUP | DIREZIONE SANITARIA | DIREZIONE SANITARIA | 0 |  | ARREDI | 2008 |  | 20% | 630
I03035 | CALCOLATRICE | OLIVETTI | LOGOS 692 | MATCA |  | FATT. N. 1095/A DEL 02/02/2008 | DOTT. PARADISO | DIREZIONE SCIENTIFICA | DIREZIONE SCIENTIFICA | 3 |  | MACCHINE PER UFFICIO | 2008 |  | 20% | 90
I03036 | WEB CAM | Q-TEC | Q-TEC 310 | PACODA |  | FATT. N. 007 DEL 22/01/2008 | D.SSA TOMMASI | ONCOLOGIA MEDICA E SPERIMENTALE | ONCOLOGIA MEDICA E SPERIMENTALE | -1 |  | MACCHINE PER UFFICIO | 2008 |  | 20% | 15
I03037 | STAMPANTE | SAMSUNG | CLP300 | FILL UP POINT |  | FATT. N. 78 DEL 22/02/2008 | SIG.RA MORISCO | DIREZIONE AMMINISTRATIVA | DIREZIONE AMMINISTRATIVA | 0 |  | MACCHINE PER UFFICIO | 2008 |  | 20% | 240
I03048 | SEDIA |  | FLAY200 | PRATICA | CA01492 | FATT. N. 40 DEL 28/02/2008 | SIG.RA DE FRANCESCO | DIREZIONE SANITARIA | DIREZIONE SANITARIA | 0 |  | ARREDI | 2008 |  | 20% | 34.8
I03049 | SEDIA |  | FLAY200 | PRATICA | CA01492 | FATT. N. 40 DEL 28/02/2008 | SIG.RA DE FRANCESCO | DIREZIONE SANITARIA | DIREZIONE SANITARIA | 0 |  | ARREDI | 2008 |  | 20% | 34.8
I03050 | SEDIA |  | FLAY200 | PRATICA | CA01492 | FATT. N. 40 DEL 28/02/2009 | D.SSA CATINO | RADIOLOGIA INTERVENTISTICA | RADIOLOGIA INTERVENTISTICA | 1 |  | ARREDI | 2008 |  | 20% | 34.8
I03051 | SEDIA |  | FLAY200 | PRATICA | CA01492 | FATT. N. 40 DEL 28/02/2010 | D.SSA CATINO | RADIOLOGIA INTERVENTISTICA | RADIOLOGIA INTERVENTISTICA | 1 |  | ARREDI | 2008 |  | 20% | 34.8
I03054 | APPENDIABITI |  | 5/P | PRATICA | CA00691 | FATT. N. 40 DEL 28/02/2011 | SIG. SANTORSOLA | AGTP | AGTP | 0 |  | ARREDI | 2008 |  | 20% | 45.6
I03055 | LIBRERIA |  | LOTUS LBD280 | PRATICA | CA01499 | FATT. N. 48 DEL 29/02/2008 | SIG.RA DE BELLO | AGRU | AGRU | 0 |  | ARREDI | 2008 |  | 20% | 272.4
I03056 | LIBRERIA |  | LOTUS LBD280 | PRATICA | CA01499 | FATT. N. 48 DEL 29/02/2009 | SIG.RA BONADIE | AGRU | AGRU | 0 |  | ARREDI | 2008 |  | 20% | 272.4
I03057 | LIBRERIA |  | LOTUS LBD280 | PRATICA | CA01499 | FATT. N. 48 DEL 29/02/2010 | SIG.RA JEMMETT | AGRU | AGRU | 0 |  | ARREDI | 2008 |  | 20% | 272.4
I03058 | LIBRERIA |  | LOTUS LBD220 | PRATICA | CA01513 | FATT. N. 48 DEL 29/02/2011 | SIG.RA MARCHITELLI | DIREZIONE GENERALE | DIREZIONE GENERALE | 0 |  | ARREDI | 2008 |  | 20% | 188.4
I03060 | SCANNER | HP | SCANJET 5590 ADF | ALFA COMPUTER |  | FATT. N. 00113 DEL 12/03/2008 | SIG. DELLINO | AGTP | AGTP | 0 |  | MACCHINE PER UFFICIO | 2008 |  | 20% | 480
I03061 | SCANNER | HP | SCANJET 5590 ADF | ALFA COMPUTER |  | FATT. N. 00113 DEL 12/03/2008 | SIG. LOPOPOLO | AGAG | AGAG | 0 |  | MACCHINE PER UFFICIO | 2008 |  | 20% | 480
I03062 | VASCA TEMPOSTATICA C/ACCESSORI |  |  | INTERMEDICA | CB4617 | FATT. N. 90 E 98 DEL 01/04/2005 E 11/04/2005 |  | RADIOTERAPIA | RADIOTERAPIA | -2 |  | ATTREZZATURE SANITARIE | 2005 |  | 20% | 25626
I03063 | SCRIVANIA |  | LOTUS SCL140 | PRATICA |  | FATT. N. 31 DEL 14/02/2008 | SIG. ROCA | AGRU | AGRU | 0 |  | ARREDI | 2008 |  | 20% | 150
I03064 | SCRIVANIA |  | LOTUS SCL140 | PRATICA |  | FATT. N. 31 DEL 14/02/2008 | SIG. SANTORSOLA | AGTP | AGTP | 0 |  | ARREDI | 2008 |  | 20% | 150
I03065 | SEDIA |  | FLAY213 | PRATICA |  | FATT. N. 31 DEL 14/02/2008 | D.SSA VOLPE | AGTP | AGTP | 0 |  | ARREDI | 2008 |  | 20% | 120
I03066 | SEDIA |  | FLAY213 | PRATICA |  | FATT. N. 31 DEL 14/02/2008 | D.SSA CATINO | RADIOLOGIA INTERVENTISTICA | RADIOLOGIA INTERVENTISTICA | 1 |  | ARREDI | 2008 |  | 20% | 120
I03067 | DEFIBRILLATORE | HEARTHSTREAM |  | SIDEM |  | FATT. N. 595755 DEL 21/09/2007 | DOTT. CRAMAROSSA | TAC | RADIOLOGIA | -2 |  | Attrezzature elettromedicali | 2007 |  | 20% | 2967.6
I03068 | ELIMINACODE |  | DISPLAY 2 DIGIT | GIEMME |  | FATT. N. 87 DEL 03/03/2008 | SIG. RINALDI | DIPARTIMENTO DONNA | SENOLOGIA | 3 |  | MACCHINE PER UFFICIO | 2008 |  | 20% | 720
I03069 | ELIMINACODE |  | DISPLAY 2 DIGIT | GIEMME |  | FATT. N. 87 DEL 03/03/2009 | SIG. RINALDI | DIPARTIMENTO DONNA | SENOLOGIA | 3 |  | MACCHINE PER UFFICIO | 2008 |  | 20% | 720
I03070 | ELIMINACODE |  | DISPLAY 2 DIGIT | GIEMME |  | FATT. N. 87 DEL 03/03/2010 | SIG. RINALDI | DIPARTIMENTO DONNA | SENOLOGIA | 3 |  | MACCHINE PER UFFICIO | 2008 |  | 20% | 720
I03071 | SONDA VIDEOENDOSCOPICA | PENTAX ITALIA |  | PENTAX ITALIA | F110643 | DEL N. 227/2007 | DOTT. PELLECCHIA | ENDOSCOPIA | ENDOSCOPIA | -2 |  | Attrezzature elettromedicali | 2007 |  | 20% | 101396.16
I03072 | ECOGRAFO C/ACCESSORI | HITACHI | H21 HIVISION E | ESAOTE |  | FATT. N. 102452 DEL 18/09/2007 | DOTT. MONTEMURRO | CHIRURGIA APPARATO DIGERENTE | CHIRURGIA APPARATO DIGERENTE | 2 |  | Attrezzature elettromedicali | 2007 |  | 20% | 82140
I03073 | STAMPANTE | BROTHER | HL2030 | MATCA |  | FATT. N. 2645/A DEL 19/03/2008 | D.SSA NIGRO | DIREZIONE SANITARIA | DIREZIONE SANITARIA | 0 |  | MACCHINE PER UFFICIO | 2008 |  | 20% | 118.8
I03074 | STAMPANTE | BROTHER | HL2030 | MATCA |  | FATT. N. 4232/A DEL 06/05/2008 | DOTT. SANNICANDRO | DIREZIONE GENERALE | DIREZIONE GENERALE | 0 |  | MACCHINE PER UFFICIO | 2008 |  | 20% | 118.8
I03075 | STAMPANTE | BROTHER | DCP 135 | MATCA |  | FATT. N. 4232/A DEL 06/05/2008 | D.SSA NARDULLI | FARMACIA | FARMACIA | -2 |  | MACCHINE PER UFFICIO | 2008 |  | 20% | 90
I03076 | SEDIA |  | FLAY213 | PRATICA |  | FATT. N. 79 DEL 12/05/2008 | SIG. LOPEZ | AGREF | AGREF | 0 |  | ARREDI | 2008 |  | 20% | 120
I03077 | SEDIA |  | FLAY213 | PRATICA |  | FATT. N. 79 DEL 12/05/2008 | RAG. LANDRISCINA | AGREF | AGREF | 0 |  | ARREDI | 2008 |  | 20% | 120
I03078 | SEDIA |  | FLAY213 | PRATICA |  | FATT. N. 79 DEL 12/05/2008 | SIG.RA PARISI | DIREZIONE SANITARIA | DIREZIONE SANITARIA | 0 |  | ARREDI | 2008 |  | 20% | 120
I03079 | SEDIA |  | FLAY213 | PRATICA |  | FATT. N. 79 DEL 12/05/2008 | D.SSA CATINO | RADIOLOGIA INTERVENTISTICA | RADIOLOGIA INTERVENTISTICA | 1 |  | ARREDI | 2008 |  | 20% | 120
I03080 | SEDIA |  | B10 | PRATICA |  | FATT. N. 79 DEL 12/05/2008 | D.SSA CATINO | RADIOLOGIA INTERVENTISTICA | RADIOLOGIA INTERVENTISTICA | 1 |  | ARREDI | 2008 |  | 20% | 22.8
I03081 | SEDIA |  | B10 | PRATICA |  | FATT. N. 79 DEL 12/05/2008 | SIG.RA SARCINELLI | DIREZIONE SANITARIA | DIREZIONE SANITARIA | 0 |  | ARREDI | 2008 |  | 20% | 22.8
I03082 | LAMPADA ALOGENA |  | CASTORE | PRATICA |  | FATT. N. 79 DEL 12/05/2008 | D.SSA CATINO | RADIOLOGIA INTERVENTISTICA | RADIOLOGIA INTERVENTISTICA | 1 |  | ARREDI | 2008 |  | 20% | 59.04
I03083 | LAMPADA ALOGENA |  | SATURNO | PRATICA |  | FATT. N. 79 DEL 12/05/2008 | SIG. CARABELLESE | DIREZIONE SANITARIA | DIREZIONE SANITARIA | 0 |  | ARREDI | 2008 |  | 20% | 49.66
I03085 | VISORE CON DISPLAY | [5 empty] | SIG. PAPAGNI | DIREZIONE SANITARIA | TICKETS | 0 |  | MACCHINE PER UFFICIO |  |  | 20% | 780
I03086 | CONTROLLA VALUTE | [5 empty] | SIG. PAPAGNI | DIREZIONE SANITARIA | TICKETS | 0 |  | MACCHINE PER UFFICIO |  |  | 20% | 780
I03095 | BACHECA |  |  | DE RUVO |  | FATT. N. 228 DEL 12/03/2008 | TICKETS | DIREZIONE SANITARIA | DIREZIONE SANITARIA | 0 |  | ARREDI | 2008 |  | 20% | 630
I03096 | BACHECA |  |  | DE RUVO |  | FATT. N, 254 DEL 21/03/2008 | TICKETS | DIREZIONE SANITARIA | DIREZIONE SANITARIA | 0 |  | ARREDI | 2008 |  | 20% | 630
I03097 | BACHECA |  |  | DE RUVO |  | FATT. N, 254 DEL 21/03/2008 | TICKETS | DIREZIONE SANITARIA | DIREZIONE SANITARIA | 0 |  | ARREDI | 2008 |  | 20% | 630
I03114 | PERSONAL COMPUTER |  |  | FILL UP POINT |  | FATT. N. 00290 DEL 25/06/2008 | DIETISTE | DIREZIONE SANITARIA | DIREZIONE SANITARIA | 1 |  | MACCHINE PER UFFICIO | 2008 |  | 20% | 1260
I03115 | MONITOR | BRIMAX |  | FILL UP POINT |  | FATT. N. 00290 DEL 25/06/2008 | DIETISTE | DIREZIONE SANITARIA | DIREZIONE SANITARIA | 1 |  | MACCHINE PER UFFICIO | 2008 |  | 20% | 186
I03204 | FAX | CANON | JX200 | ALFA COMPUTER |  | FATT. N. 00275 DEL 12/06/2008 | DOTT. CRAMAROSSA | RADIOLOGIA | TAC | -2 |  | MACCHINE PER UFFICIO | 2008 |  | 20% | 108
I03205 | MONITOR | HANNSG | LCD 17 | ALFA COMPUTER |  | FATT. N. 00275 DEL 12/06/2008 | DOTT. IZZI | RADIOLOGIA | RADIOLOGIA | -2 |  | MACCHINE PER UFFICIO | 2008 |  | 20% | 156
I03268 | STAMPANTE | SAMSUNG | HL2030 | MATCA |  | FATT. N. 6497/A DEL 16/07/2008 | SIG.RA BARI | ENDOSCOPIA | ENDOSCOPIA | -2 |  | MACCHINE PER UFFICIO | 2008 |  | 20% | 118.8
I03269 | PALLET SEMOVENTE |  |  | DENIOS |  | FATT. N. 000783 DEL 29/06/2008 | DOTT. QUARANTA | LABORATORIO ANALISI | LABORATORIO ANALISI | -2 |  | ATTREZZATURE GENERALI | 2008 |  | 20% | 5252.4
I03270 | PALLET SEMOVENTE |  |  | DENIOS |  | FATT. N. 000783 DEL 29/06/2008 | DOTT. QUARANTA | LABORATORIO ANALISI | LABORATORIO ANALISI | -2 |  | ATTREZZATURE GENERALI | 2008 |  | 20% | 5252.4
I03271 | DEPOSITO PER FUSTI |  |  | DENIOS |  | FATT. N. 000783 DEL 29/06/2008 | DOTT. QUARANTA | LABORATORIO ANALISI | LABORATORIO ANALISI | -2 |  | ATTREZZATURE GENERALI | 2008
I03272 | ARMADIO |  |  | DENIOS |  | FATT. N. 000783 DEL 29/06/2008 | DOTT. QUARANTA | LABORATORIO ANALISI | LABORATORIO ANALISI | -2 |  | ATTREZZATURE GENERALI | 2008
I03273 | SATURIMETRO DIGITALE | MINDRAY | VS-800 | LORAN |  | FATT. N. 000294 DEL 05/10/2007 | DOTT. MATTIOLI | DIP. AREA CRITICA | SALA OPERATORIA | 2 |  | ATTREZZATURE ELETTROMEDICALI | 2007 |  | 20% | 1524
I03274 | SATURIMETRO DIGITALE | MINDRAY | VS-800 | LORAN |  | FATT. N. 000371 DEL 13/12/2007 | DOTT. MONTEMURRO | CHIRURGIA APPARATO DIGERENTE | CHIRURGIA APPARATO DIGERENTE | 2 |  | ATTREZZATURE ELETTROMEDICALI | 2007 |  | 20% | 1524
I03281 | STAMPANTE | BROTHER | HL2030 | OFFICE POINT |  | FATT. N. 236 DEL 18/06/2008 | SIG. DELLINO | AGTP | AGTP | 0 |  | MACCHINE PER UFFICIO | 2008 |  | 20% | 90
I03282 | STAMPANTE | BROTHER | HL2030 | OFFICE POINT |  | FATT. N. 236 DEL 18/06/2008 | SIG.RA RIFLESSO | AGRU | AGRU | 0 |  | MACCHINE PER UFFICIO | 2008 |  | 20% | 90
I03283 | MONITOR | BRIMAX |  | FILL UP POINT |  | FATT. N. W00276 DEL 19/06/2008 | SIG. SANTORSOLA | AGTP | AGTP | 0 |  | MACCHINE PER UFFICIO | 2008 |  | 20% | 186
I03284 | MONITOR | BRIMAX |  | FILL UP POINT |  | FATT. N. W00276 DEL 19/06/2009 | SIG. SANTORSOLA | AGTP | AGTP | 0 |  | MACCHINE PER UFFICIO | 2008 |  | 20% | 186
I03285 | MONITOR | BRIMAX |  | FILL UP POINT |  | FATT. N. W00276 DEL 19/06/2010 | SIG. SANTORSOLA | AGTP | AGTP | 0 |  | MACCHINE PER UFFICIO | 2008 |  | 20% | 186
I03286 | MONITOR | BRIMAX |  | FILL UP POINT |  | FATT. N. W00276 DEL 19/06/2011 | SIG. SANTORSOLA | AGTP | AGTP | 0 |  | MACCHINE PER UFFICIO | 2008 |  | 20% | 186
I03287 | MONITOR | BRIMAX |  | FILL UP POINT |  | FATT. N. W00276 DEL 19/06/2012 | SIG. SANTORSOLA | AGTP | AGTP | 0 |  | MACCHINE PER UFFICIO | 2008 |  | 20% | 186
I03288 | MONITOR | BRIMAX |  | FILL UP POINT |  | FATT. N. W00276 DEL 19/06/2013 | SIG. SANTORSOLA | AGTP | AGTP | 0 |  | MACCHINE PER UFFICIO | 2008 |  | 20% | 186
I03289 | MONITOR | BRIMAX |  | FILL UP POINT |  | FATT. N. W00276 DEL 19/06/2014 | SIG. SANTORSOLA | AGTP | AGTP | 0 |  | MACCHINE PER UFFICIO | 2008 |  | 20% | 186
I03290 | MONITOR | BRIMAX |  | FILL UP POINT |  | FATT. N. W00276 DEL 19/06/2015 | SIG. SANTORSOLA | AGTP | AGTP | 0 |  | MACCHINE PER UFFICIO | 2008 |  | 20% | 186
I03291 | MONITOR | BRIMAX |  | FILL UP POINT |  | FATT. N. W00276 DEL 19/06/2016 | SIG. SANTORSOLA | AGTP | AGTP | 0 |  | MACCHINE PER UFFICIO | 2008 |  | 20% | 186
I03292 | MONITOR | BRIMAX |  | FILL UP POINT |  | FATT. N. W00276 DEL 19/06/2017 | SIG. SANTORSOLA | AGTP | AGTP | 0 |  | MACCHINE PER UFFICIO | 2008 |  | 20% | 186
I03294 | PERSONAL COMPUTER |  |  | FILL UP POINT |  |  | DOTT. OLIVA | CARDIOLOGIA | CARDIOLOGIA | 1 |  | MACCHINE PER UFFICIO | 2008 |  | 20% | 630
I03295 | MONITOR |  |  | FILL UP POINT |  |  | DOTT. OLIVA | CARDIOLOGIA | CARDIOLOGIA | 1 |  | MACCHINE PER UFFICIO | 2008 |  | 20% | 153.6
I03296 | PERSONAL COMPUTER |  |  | FILL UP POINT |  |  | DOTT. GRAMMATICA | ORL | ORL | 2 |  | MACCHINE PER UFFICIO | 2008 |  | 20% | 783.6
I03297 | MONITOR |  |  | FILL UP POINT |  |  | DOTT. GRAMMATICA | ORL | ORL | 2 |  | MACCHINE PER UFFICIO | 2008
I03300 | PERSONAL COMPUTER |  |  | FILL UP POINT |  |  | DOTT. MONTEMURRO | CHIRURGIA APPARATO DIGERENTE | CHIRURGIA APPARATO DIGERENTE | 2 |  | MACCHINE PER UFFICIO | 2008 |  | 20% | 783.6
I03301 | MONITOR |  |  | FILL UP POINT |  |  | DOTT. MONTEMURRO | CHIRURGIA APPARATO DIGERENTE | CHIRURGIA APPARATO DIGERENTE | 2 |  | MACCHINE PER UFFICIO | 2008
I03302 | UNITA' TRATTAMENTO IPERTERMICI |  |  | INTERHOSPITAL | 58000306 | FATTURA N. 703 DEL 21/05/2007 | DOTT. GADALETA | RADIOLOGIA INTERVENTISTICA | RADIOLOGIA INTERVENTISTICA | 1 |  | ATTREZZATURE ELETTROMEDICALI | 2007 |  | 20% | 75000
I03303 | UNITA' DI IPERTERMIA C/ACCESSORI |  |  | EUROMEDICAL |  | FATT. N. 141/2 DEL 11/05/2007 | DOTT. GADALETA | RADIOLOGIA INTERVENTISTICA | RADIOLOGIA INTERVENTISTICA | 1 |  | ATTREZZATURE ELETTROMEDICALI | 2007 |  | 20% | 225360
I03304 | PANCA |  | 4/P | PRATICA |  | FATT. N. 116 DEL 10/07/2008 | DOTT. GUARINI | ONCOEMATOLOGIA | ONCOEMATOLOGIA | 1 |  | ARREDI | 2008 |  | 20% | 210
I03305 | RIPIANO |  |  | PRATICA |  | FATT. N. 116 DEL 10/07/2008 | D.SSA DI MATTEO | AGREF | AGREF | 0 |  | ARREDI | 2008 |  | 20% | 234
I03306 | SCRIVANIA |  | SLG 160 | PRATICA |  | FATT. N. 120 DEL 23/07/2008 | DOTT. GUARINI | ONCOEMATOLOGIA | ONCOEMATOLOGIA | 1 |  | ARREDI | 2008 |  | 20% | 267.12
I03307 | SCRIVANIA |  | SLG 160 | PRATICA |  | FATT. N. 120 DEL 23/07/2008 |  | RADIOLOGIA | RADIOLOGIA | -2 |  | ARREDI | 2008 |  | 20% | 279.84
I03308 | SEDIA |  | FLAY213 | PRATICA |  | FATT. N. 120 DEL 23/07/2008 | DOTT. GUARINI | ONCOEMATOLOGIA | ONCOEMATOLOGIA | 1 |  | ARREDI | 2008 |  | 20% | 99.6
I03309 | SEDIA |  | FLAY213 | PRATICA |  | FATT. N. 120 DEL 23/07/2008 |  | RADIOLOGIA | RADIOLOGIA | -2 |  | ARREDI | 2008 |  | 20% | 99.6
I03310 | SEDIA |  | FLAY213 | PRATICA |  | FATT. N. 120 DEL 23/07/2008 |  | RADIOLOGIA | RADIOLOGIA | -2 |  | ARREDI | 2008 |  | 20% | 99.6
I03311 | SEDIA |  | FLAY213 | PRATICA |  | FATT. N. 120 DEL 23/07/2008 |  | RADIOLOGIA | RADIOLOGIA | -2 |  | ARREDI | 2008 |  | 20% | 99.6
I03312 | SEDIA |  | B10 | PRATICA |  | FATT. N. 120 DEL 23/07/2008 |  | ONCOEMATOLOGIA | ONCOEMATOLOGIA | 1 |  | ARREDI | 2008 |  | 20% | 26.16
I03313 | SEDIA |  | B10 | PRATICA |  | FATT. N. 120 DEL 23/07/2008 |  | ONCOEMATOLOGIA | ONCOEMATOLOGIA | 1 |  | ARREDI | 2008 |  | 20% | 26.16
I03314 | PERSONAL COMPUTER |  |  | FILL UP POINT |  | FATT. N. W00377 DEL 09/07/2008 | DOTT. GUARINI | ONCOEMATOLOGIA | ONCOEMATOLOGIA | 1 |  | MACCHINE PER UFFICIO | 2008 |  | 20% | 630
I03315 | PERSONAL COMPUTER |  |  | FILL UP POINT |  | FATT. N. W00322 DEL 09/07/2008 | DOTT. GIOTTA | ONCOLOGIA MEDICA | ONCOLOGIA MEDICA | 1 |  | MACCHINE PER UFFICIO | 2008 |  | 20% | 1260
I03316 | STAMPANTE | BROTHER | HL2030 | MATCA |  | FATT. N. 6497/A DEL 16/07/2008 | DOTT. PELLECCHIA | ENDOSCOPIA | ENDOSCOPIA | -2 |  | MACCHINE PER UFFICIO | 2008 |  | 20% | 118.8
I03317 | STAMPANTE | BROTHER | HL2030 | OFFICE POINT |  | FATT. N. 276 DEL 18/07/2008 | DOTT. GIOTTA | ONCOLOGIA MEDICA | ONCOLOGIA MEDICA | 1 |  | MACCHINE PER UFFICIO | 2008 |  | 20% | 126
I03318 | STAMPANTE | BROTHER | DCP 7010L | OFFICE POINT |  | FATT. N. 315 DEL 03/09/2008 | D.SSA DI MATTEO | AGREF | AGREF | 0 |  | MACCHINE PER UFFICIO | 2008 |  | 20% | 216
I03319 | STAMPANTE | BROTHER | HL2030 | DISTEC |  | FATT. N. 001672/WEB DEL 20/06/2008 | SIG. SANTORSOLA | AGTP | AGTP | 0 |  | MACCHINE PER UFFICIO | 2008 |  | 20% | 74.28
I03320 | STAMPANTE | BROTHER | HL2031 | DISTEC |  | FATT. N. 001672/WEB DEL 20/06/2008 | SIG. SANTORSOLA | AGTP | AGTP | 0 |  | MACCHINE PER UFFICIO | 2008 |  | 20% | 74.28
I03321 | STAMPANTE | BROTHER | HL2032 | DISTEC |  | FATT. N. 001672/WEB DEL 20/06/2008 | SIG. SANTORSOLA | AGTP | AGTP | 0 |  | MACCHINE PER UFFICIO | 2008 |  | 20% | 74.28
I03322 | ELIMINACODE |  |  | GIEMME |  | FATT. N. 273 DEL 29/08/2008 |  | DIPARTIMENTO DONNA | SENOLOGIA | 3 |  | MACCHINE PER UFFICIO | 2008 |  | 20% | 720
I03323 | COAGULATORE |  | ERBE APC300 | MOVI | 53010132-10 | FATT. N. AS/7935 DEL 31/07/2007 | DOTT. PELLECCHIA | ENDOSCOPIA | ENDOSCOPIA | -2 |  | ATTREZZATURE ELETTROMEDICALI | 2007 |  | 20% | 16686.39
I03324 | PARAVENTO |  | A 3 ELEMENTI | TEKNASA |  | FATT. N. 220 DEL 30/11/2006 | D.SSA NIGRO | DIREZIONE SANITARIA | DIREZIONE SANITARIA | 0 |  | ARREDI | 2006 |  | 20% | 174
I03325 | PARAVENTO |  | A 3 ELEMENTI | TEKNASA |  | FATT. N. 220 DEL 30/11/2006 | D.SSA NIGRO | DIREZIONE SANITARIA | DIREZIONE SANITARIA | 0 |  | ARREDI | 2006 |  | 20% | 174
I03326 | PARAVENTO |  | A 3 ELEMENTI | TEKNASA |  | FATT. N. 220 DEL 30/11/2006 | D.SSA NIGRO | DIREZIONE SANITARIA | DIREZIONE SANITARIA | 0 |  | ARREDI | 2006 |  | 20% | 174
I03327 | PARAVENTO |  | A 3 ELEMENTI | TEKNASA |  | FATT. N. 220 DEL 30/11/2006 | D.SSA NIGRO | DIREZIONE SANITARIA | DIREZIONE SANITARIA | 0 |  | ARREDI | 2006 |  | 20% | 174
I03328 | PARAVENTO |  | A 3 ELEMENTI | TEKNASA |  | FATT. N. 220 DEL 30/11/2006 | D.SSA NIGRO | DIREZIONE SANITARIA | DIREZIONE SANITARIA | 0 |  | ARREDI | 2006 |  | 20% | 174
I03329 | PARAVENTO |  | A 3 ELEMENTI | TEKNASA |  | FATT. N. 220 DEL 30/11/2006 | D.SSA NIGRO | DIREZIONE SANITARIA | DIREZIONE SANITARIA | 0 |  | ARREDI | 2006 |  | 20% | 174
I03330 | PARAVENTO |  | A 3 ELEMENTI | TEKNASA |  | FATT. N. 220 DEL 30/11/2006 | D.SSA NIGRO | DIREZIONE SANITARIA | DIREZIONE SANITARIA | 0 |  | ARREDI | 2006 |  | 20% | 174
I03331 | PARAVENTO |  | A 3 ELEMENTI | TEKNASA |  | FATT. N. 220 DEL 30/11/2006 | D.SSA NIGRO | DIREZIONE SANITARIA | DIREZIONE SANITARIA | 0 |  | ARREDI | 2006 |  | 20% | 174
I03332 | PARAVENTO |  | A 3 ELEMENTI | TEKNASA |  | FATT. N. 220 DEL 30/11/2006 | D.SSA NIGRO | DIREZIONE SANITARIA | DIREZIONE SANITARIA | 0 |  | ARREDI | 2006 |  | 20% | 174
I03333 | PARAVENTO |  | A 3 ELEMENTI | TEKNASA |  | FATT. N. 220 DEL 30/11/2006 | D.SSA NIGRO | DIREZIONE SANITARIA | DIREZIONE SANITARIA | 0 |  | ARREDI | 2006 |  | 20% | 174
I03334 | PARAVENTO |  | A 3 ELEMENTI | TEKNASA |  | FATT. N. 220 DEL 30/11/2006 | D.SSA NIGRO | DIREZIONE SANITARIA | DIREZIONE SANITARIA | 0 |  | ARREDI | 2006 |  | 20% | 174
I03335 | PARAVENTO |  | A 3 ELEMENTI | TEKNASA |  | FATT. N. 220 DEL 30/11/2006 | D.SSA NIGRO | DIREZIONE SANITARIA | DIREZIONE SANITARIA | 0 |  | ARREDI | 2006 |  | 20% | 174
I03336 | PARAVENTO |  | A 3 ELEMENTI | TEKNASA |  | FATT. N. 220 DEL 30/11/2006 | D.SSA NIGRO | DIREZIONE SANITARIA | DIREZIONE SANITARIA | 0 |  | ARREDI | 2006 |  | 20% | 174
I03337 | PARAVENTO |  | A 3 ELEMENTI | TEKNASA |  | FATT. N. 220 DEL 30/11/2006 | D.SSA NIGRO | DIREZIONE SANITARIA | DIREZIONE SANITARIA | 0 |  | ARREDI | 2006 |  | 20% | 174
I03338 | PARAVENTO |  | A 3 ELEMENTI | TEKNASA |  | FATT. N. 220 DEL 30/11/2006 | D.SSA NIGRO | DIREZIONE SANITARIA | DIREZIONE SANITARIA | 0 |  | ARREDI | 2006 |  | 20% | 174
I03339 | PARAVENTO |  | A 3 ELEMENTI | TEKNASA |  | FATT. N. 220 DEL 30/11/2006 | D.SSA NIGRO | DIREZIONE SANITARIA | DIREZIONE SANITARIA | 0 |  | ARREDI | 2006 |  | 20% | 174
I03340 | PARAVENTO |  | A 3 ELEMENTI | TEKNASA |  | FATT. N. 220 DEL 30/11/2006 | D.SSA NIGRO | DIREZIONE SANITARIA | DIREZIONE SANITARIA | 0 |  | ARREDI | 2006 |  | 20% | 174
I03341 | PARAVENTO |  | A 3 ELEMENTI | TEKNASA |  | FATT. N. 220 DEL 30/11/2006 | D.SSA NIGRO | DIREZIONE SANITARIA | DIREZIONE SANITARIA | 0 |  | ARREDI | 2006 |  | 20% | 174
I03342 | PARAVENTO |  | A 3 ELEMENTI | TEKNASA |  | FATT. N. 220 DEL 30/11/2006 | D.SSA NIGRO | DIREZIONE SANITARIA | DIREZIONE SANITARIA | 0 |  | ARREDI | 2006 |  | 20% | 174
I03343 | PARAVENTO |  | A 3 ELEMENTI | TEKNASA |  | FATT. N. 220 DEL 30/11/2006 | D.SSA NIGRO | DIREZIONE SANITARIA | DIREZIONE SANITARIA | 0 |  | ARREDI | 2006 |  | 20% | 174
I03344 | SEDIA |  | FLAY200 | PRATICA |  | FATT. N. 139 DEL 25/09/2008 | DOTT. GADALETA | RADIOLOGIA INTERVENTISTICA | RADIOLOGIA INTERVENTISTICA | 1 |  | ARREDI | 2008 |  | 20% | 37.2
I03345 | SEDIA |  | FLAY200 | PRATICA |  | FATT. N. 139 DEL 25/09/2008 | DOTT. GADALETA | RADIOLOGIA INTERVENTISTICA | RADIOLOGIA INTERVENTISTICA | 1 |  | ARREDI | 2008 |  | 20% | 37.2
I03346 | SEDIA |  | FLAY200 | PRATICA |  | FATT. N. 147 DEL 14/10/2008 | SIG. RINALDI | DIPARTIMENTO DONNA | SENOLOGIA | 3 |  | ARREDI | 2008 |  | 20% | 37.2
I03347 | SEDIA |  | FLAY200 | PRATICA |  | FATT. N. 147 DEL 14/10/2008 | SIG. RINALDI | DIPARTIMENTO DONNA | SENOLOGIA | 3 |  | ARREDI | 2008 |  | 20% | 37.2
I03348 | SEDIA |  | FLAY200 | PRATICA |  | FATT. N. 147 DEL 14/10/2008 | SIG. RINALDI | DIPARTIMENTO DONNA | SENOLOGIA | 3 |  | ARREDI | 2008 |  | 20% | 37.2
I03349 | SEDIA |  | FLAY200 | PRATICA |  | FATT. N. 147 DEL 14/10/2008 | SIG. RINALDI | DIPARTIMENTO DONNA | SENOLOGIA | 3 |  | ARREDI | 2008 |  | 20% | 37.2
I03350 | SEDIA |  | FLAY200 | PRATICA |  | FATT. N. 147 DEL 14/10/2009 | SIG. RINALDI | DIPARTIMENTO DONNA | GINECOLOGIA | 3 |  | ARREDI | 2008 |  | 20% | 37.2
I03351 | SEDIA |  | FLAY200 | PRATICA |  | FATT. N. 147 DEL 14/10/2010 | SIG. RINALDI | DIPARTIMENTO DONNA | GINECOLOGIA | 3 |  | ARREDI | 2008 |  | 20% | 37.2
I03352 | STAMPANTE | BROTHER | HL2030 | MATCA |  | FATT. N. 7740/A DEL 08/09/2008 | SIG.RA BRECCIAROLI | CUP | DIREZIONE SANITARIA | 0 |  | MACCHINE PER UFFICIO | 2008 |  | 20% | 96
I03353 | STAMPANTE | BROTHER | HL2030 | OFFICE POINT |  | FATT. N. 328 DEL 15/06/2008 | SIG.RA MARCHITELLI | DIREZIONE GENERALE | DIREZIONE GENERALE | 0 |  | MACCHINE PER UFFICIO | 2008 |  | 20% | 90
I03354 | STAMPANTE | BROTHER | HL2030 | OFFICE POINT |  | FATT. N. 328 DEL 15/06/2008 | DOTT. GRAMMATICA | ORL | ORL | 2 |  | MACCHINE PER UFFICIO | 2008 |  | 20% | 90
I03355 | STAMPANTE | BROTHER | HL2030 | OFFICE POINT |  | FATT. N. 328 DEL 15/06/2008 | DOTT. ZITO | ISTOCITOPATOLOGIA | ISTOCITOPATOLOGIA | -2 |  | MACCHINE PER UFFICIO | 2008 |  | 20% | 90
I03356 | CARRELLO TERAPIA |  |  | MEDICAL WORKS |  | FATT. N. 296 DEL 30/08/2008 | SIG.RA LO RUSSO | ORL | ORL | 2 |  | ATTREZZATURE SANITARIE | 2008 |  | 20% | 2020.56
I03357 | PERSONAL COMPUTER |  |  | OFFICE POINT |  | FATT. N. 411 DEL 12/11/2008 | DOTT. PARADISO | ONCOLOGIA MEDICA E SPERIMENTALE | ONCOLOGIA MEDICA E SPERIMENTALE | -1 |  | MACCHINE PER UFFICIO | 2008 |  | 20% | 984
I03358 | FAX | BROTHER | 1360 | OFFICE POINT |  | FATT. N. 334 DEL 18/09/2008 | D.SSA COVIELLO | LABORATORIO ANALISI | LABORATORIO ANALISI | -2 |  | MACCHINE PER UFFICIO | 2008 |  | 20% | 72
I03359 | FAX | SAMSUNG | SF360 | OFFICE POINT |  | FATT. N. 342 DEL 25/09/2008 | DOTT. MATTIOLI | DIP. AREA CRITICA | SALA OPERATORIA | 2 |  | MACCHINE PER UFFICIO | 2008 |  | 20% | 108
I03360 | FAX | SAMSUNG | SF360 | OFFICE POINT |  | FATT. N. 342 DEL 25/09/2008 | ING. SALOMONE | AGTP | AGTP | 0 |  | MACCHINE PER UFFICIO | 2008 |  | 20% | 108
I03361 | FAX | SAMSUNG | SF360 | OFFICE POINT |  | FATT. N. 342 DEL 25/09/2008 | SIG. SANTORSOLA | AGTP | AGTP | 0 |  | MACCHINE PER UFFICIO | 2008 |  | 20% | 108
I03362 | FAX | SAMSUNG | SF375 | OFFICE POINT |  | FATT. N. 370 DEL 07/10/2008 | DOTT. MATTIOLI | DIP. AREA CRITICA | SALA OPERATORIA | 2 |  | MACCHINE PER UFFICIO | 2008 |  | 20% | 130.8
I03363 | MONITOR | PHILIPS |  | ALFA COMPUTER |  | FATT. N. 00474 DEL 08/10/2008 | SIG. SANTORSOLA | AGTP | AGTP | 0 |  | MACCHINE PER UFFICIO | 2008 |  | 20% | 180
I03364 | MONITOR | PHILIPS |  | ALFA COMPUTER |  | FATT. N. 00474 DEL 08/10/2008 | SIG. SANTORSOLA | AGTP | AGTP | 0 |  | MACCHINE PER UFFICIO | 2008 |  | 20% | 180
I03365 | MONITOR | PHILIPS |  | ALFA COMPUTER |  | FATT. N. 00486 DEL 14/10/2008 | SIG. SANTORSOLA | AGTP | AGTP | 0 |  | MACCHINE PER UFFICIO | 2008 |  | 20% | 240
I03366 | MONITOR | PHILIPS |  | ALFA COMPUTER |  | FATT. N. 00486 DEL 14/10/2008 | DOTT. GADALETA | RADIOLOGIA INTERVENTISTICA | RADIOLOGIA INTERVENTISTICA | 2 |  | MACCHINE PER UFFICIO | 2008 |  | 20% | 240
I03367 | TELEFONO
I03368 | PERSONAL COMPUTER |  |  | OFFICE POINT |  | FATT. N. 345 DEL 01/10/2008 | SIG. SANTORSOLA | AGTP | AGTP | 0 |  | MACCHINE PER UFFICIO | 2008 |  | 20% | 756
I03369 | PERSONAL COMPUTER |  |  | OFFICE POINT |  | FATT. N. 345 DEL 01/10/2008 | SIG. SANTORSOLA | AGTP | AGTP | 0 |  | MACCHINE PER UFFICIO | 2008 |  | 20% | 756
I03370 | ISTERORESETTOSCOPIO |  |  | B BRAUN |  | FATT. N. 6198585556 DEL 08/02/2007 | PROF TROJANO | DIPARTIMENTO DONNA | GINECOLOGIA | 3 |  | ATTREZZATURE ELETTROMEDICALI | 2007 |  | 20% | 15148.9
I03371 | MODULO ISTEROSCOPIO |  |  | B BRAUN |  | FATT. N. 6198594939 DEL 31/03/2007 | PROF TROJANO | DIPARTIMENTO DONNA | GINECOLOGIA | 3 |  | ATTREZZATURE ELETTROMEDICALI | 2007 |  | 20% | 12787.08
I03372 | OTTICA ISTEROSCOPICA |  |  | B BRAUN |  | FATT. N. 5301120529 DEL 24/01/2008 | PROF TROJANO | DIPARTIMENTO DONNA | GINECOLOGIA | 3 |  | ATTREZZATURE ELETTROMEDICALI | 2008 |  | 20% | 2113.56
I03373 | PERSONAL COMPUTER |  |  | OFFICE POINT |  | FATT. N. 382 DEL 27/10/2008 | SIG.RA SARCINELLI | DIREZIONE SANITARIA | DIREZIONE SANITARIA | 0 |  | MACCHINE PER UFFICIO | 2008 |  | 20% | 1116
I03374 | SEDIA |  | FLAY200 | PRATICA |  | FATT. N. 154 DEL 28/10/2008 | SIG.RA SARCINELLI | DIREZIONE SANITARIA | DIREZIONE SANITARIA | 0 |  | ARREDI | 2008 |  | 20% | 37.2
I03375 | SEDIA |  | FLAY200 | PRATICA |  | FATT. N. 154 DEL 28/10/2008 | SIG.RA SARCINELLI | DIREZIONE SANITARIA | DIREZIONE SANITARIA | 0 |  | ARREDI | 2008 |  | 20% | 37.2
I03376 | TELEFONO |  | CORDLESS | OFFICE POINT |  | FATT. N. 386 DEL 22/10/2008 | DOTT. D'AMICO | DIPARTIMENTO DONNA | SENOLOGIA | 3 |  | MACCHINE PER UFFICIO | 2008 |  | 20% | 16.56
I03377 | CLIMATIZZATORE | DE LONGHI | SPLIT A PARETE | ATI |  | FATT. N. 383 DEL 31/08/2008 | DOTT. QUARANTA | LABORATORIO ANALISI | LABORATORIO ANALISI | -2 |  | ATTREZZATURE GENERALI | 2008 |  | 20% | 1260
I03378 | PERSONAL COMPUTER |  |  | OFFICE POINT |  | FATT. N. 378 DEL 15/10/2008 | DOTT. GUIDO | DIPARTIMENTO DONNA | SENOLOGIA | 3 |  | MACCHINE PER UFFICIO | 2008 |  | 20% | 756
I03379 | STAMPANTE | BROTHER | HL2030 | OFFICE POINT |  | FATT. N. 382 DEL 27/10/2008 | SIG. BERARDI | AGAG | AGAG | 0 |  | MACCHINE PER UFFICIO | 2008 |  | 20% | 90
I03380 | STAMPANTE | BROTHER | HL2030 | OFFICE POINT |  | FATT. N. 382 DEL 27/10/2008 | D.SSA COVIELLO | LABORATORIO ANALISI | LABORATORIO ANALISI | -2 |  | MACCHINE PER UFFICIO | 2008 |  | 20% | 90
I03381 | MONITOR | PHILIPS |  | ALFA COMPUTER |  | FATT. N. 00563 DEL 19/11/2008 | DOTT. QUARATO | AGTP | AGTP | 0 |  | MACCHINE PER UFFICIO | 2008 |  | 20% | 180
I03382 | HARD DISK ESTERNO | PHILIPS | 250 GB | ALFA COMPUTER |  | FATT. N. 00563 DEL 19/11/2008 | D.SSA CARIOGGIA | FISICA SANITARIA | FISICA SANITARIA | -2 |  | MACCHINE PER UFFICIO | 2008 |  | 20% | 90
I03383 | PERSONAL COMPUTER |  |  | OFFICE POINT |  | FATT. N. 407 DEL 04/11/2008 | DOTT. MONTEMURRO | CHIRURGIA APPARATO DIGERENTE | CHIRURGIA APPARATO DIGERENTE | 2 |  | MACCHINE PER UFFICIO | 2008 |  | 20% | 756
I03384 | STAMPANTE | BROTHER | HL2140 | OFFICE POINT |  | FATT. N. 412 DEL 12/11/2008 | SIG.RA RUBINO | AGRU | AGRU | 0 |  | MACCHINE PER UFFICIO | 2008 |  | 20% | 130.8
I03385 | STAMPANTE | BROTHER | HL2140 | OFFICE POINT |  | FATT. N. 412 DEL 12/11/2008 | DOTT. MONTEMURRO | CHIRURGIA APPARATO DIGERENTE | CHIRURGIA APPARATO DIGERENTE | 2 |  | MACCHINE PER UFFICIO | 2008 |  | 20% | 130.8
I03386 | SEDIA |  | FLAY213 | PRATICA |  | FATT. N. 163 DEL 12/11/2008 | DOTT. NAGLIERI | ONCOLOGIA MEDICA | AMBULATORI DAY HOSPITAL | 0 |  | ARREDI | 2008 |  | 20% | 99.6
I03387 | SEDIA |  | FLAY213 | PRATICA |  | FATT. N. 163 DEL 12/11/2008 | DOTT. FALCO | DIPARTIMENTO DONNA | GINECOLOGIA | 3 |  | ARREDI | 2008 |  | 20% | 99.6
I03388 | SEDIA |  | FLAY213 | PRATICA |  | FATT. N. 163 DEL 12/11/2008 | DOTT. FALCO | DIPARTIMENTO DONNA | GINECOLOGIA | 3 |  | ARREDI | 2008 |  | 20% | 99.6
I03389 | SGABELLO |  | SGT12T | PRATICA |  | FATT. N. 163 DEL 12/11/2008 | DOTT. FALCO | DIPARTIMENTO DONNA | GINECOLOGIA | 3 |  | ARREDI | 2008 |  | 20% | 94.68
I03390 | SEDIA |  | FLAY213 | PRATICA |  | FATT. N. 163 DEL 12/11/2008 | SIG. LORUSSO | LABORATORIO ANALISI | LABORATORIO ANALISI | -2 |  | ARREDI | 2008 |  | 20% | 99.6
I03391 | SEDIA |  | FLAY213 | PRATICA |  | FATT. N. 163 DEL 12/11/2008 | SIG. SANTORSOLA | AGTP | AGTP | 0 |  | ARREDI | 2008 |  | 20% | 99.6
I03392 | TAVOLO RADIOLOGICO SALA ALFA90 | IAE |  | CAT |  | FATT. N. 61 DEL 22/05/2008 | DOTT. CRAMAROSSA | RADIOLOGIA | RADIOLOGIA | -2 |  | ATTREZZATURE SANITARIE | 2008 |  | 20% | 180000
I03393 | GENERATORE ALTA TENSIONE | IAE | BETA 80RF | CAT |  | FATT. N. 61 DEL 22/05/2008 | DOTT. CRAMAROSSA | RADIOLOGIA | RADIOLOGIA | -2 |  | ATTREZZATURE SANITARIE | 2008
I03394 | TUBO RADIOLOGICO | IAE | RTC 600HS | CAT |  | FATT. N. 61 DEL 22/05/2008 | DOTT. CRAMAROSSA | RADIOLOGIA | RADIOLOGIA | -2 |  | ATTREZZATURE SANITARIE | 2008
I03395 | SGABELLO |  | FLAY | PRATICA |  | FATT. N. 176 DEL 29/11/2008 | SIG. RINALDI | DIPARTIMENTO DONNA | GINECOLOGIA | 3 |  | ARREDI | 2008 |  | 20% | 114
I03396 | SEDIA |  | FLAY213 | PRATICA |  | FATT. N. 176 DEL 29/11/2008 | DOTT. ZITO | ISTOCITOPATOLOGIA | ISTOCITOPATOLOGIA | -2 |  | ARREDI | 2008 |  | 20% | 99.6
I03397 | SCAFFALATURA |  |  | PRATICA |  | FATT. N. 176 DEL 29/11/2008 | SIG. SANTORSOLA | AGTP | AGTP | 0 |  | ARREDI | 2008 |  | 20% | 181.19
I03398 | STAMPANTE | HP | K7100 | ALFA COMPUTER |  | FATT. N. 00577 DEL 25/11/2008 | SIG.RA RUBINO | AGRU | AGRU | 0 |  | MACCHINE PER UFFICIO | 2008 |  | 20% | 372
I03399 | STAMPANTE | SAMSUNG | 610ND | OFFICE POINT |  | FATT. N. 388 DEL 23/10/2008 | SIG. D'ADDABBO | ECM | ECM | 0 |  | MACCHINE PER UFFICIO | 2008 |  | 20% | 594
I03400 | CARRELLO ELETTRIFICATO |  | MC | MEDICAL SYSTEMS |  | FATT. N. 002 DEL 07/01/2009 | DOTT. GADALETA | RADIOLOGIA INTERVENTISTICA | RADIOLOGIA INTERVENTISTICA | 2 |  | ATTREZZATURE SANITARIE | 2009 |  | 20% | 1042.8
I03401 | PERSONAL COMPUTER |  |  | OFFICE POINT |  | FATT. N. 420 DEL 20/11/2008 | RAG. LANDRISCINA | AGREF | AGREF | 0 |  | MACCHINE PER UFFICIO | 2008 |  | 20% | 756
I03402 | PERSONAL COMPUTER |  |  | OFFICE POINT |  | FATT. N. 420 DEL 20/11/2008 | SIG. LOPEZ | AGREF | AGREF | 0 |  | MACCHINE PER UFFICIO | 2008 |  | 20% | 756
I03403 | LIBRERIA |  | LBD220 | PRATICA |  | FATT. N. 176 DEL 29/11/2008 | SIG. SANTORSOLA | AGTP | AGTP | 0 |  | ARREDI | 2008 |  | 20% | 589.68
I03404 | CASSETTIERA |  | CAD420 | PRATICA |  | FATT. N. 176 DEL 29/11/2008 | SIG. SANTORSOLA | AGTP | AGTP | 0 |  | ARREDI | 2008 |  | 20% | 226.8
I03405 | SEDIA |  | B10 | PRATICA |  | FATT. N. 176 DEL 29/11/2008 | SIG.RA LO RUSSO | ORL | ORL | 2 |  | ARREDI | 2008 |  | 20% | 26.16
I03406 | SEDIA |  | B10 | PRATICA |  | FATT. N. 176 DEL 29/11/2008 | SIG.RA LO RUSSO | ORL | ORL | 2 |  | ARREDI | 2008 |  | 20% | 26.16
I03407 | SEDIA |  | B10 | PRATICA |  | FATT. N. 176 DEL 29/11/2008 | SIG.RA LO RUSSO | ORL | ORL | 2 |  | ARREDI | 2008 |  | 20% | 26.16
I03408 | SEDIA |  | B10 | PRATICA |  | FATT. N. 176 DEL 29/11/2008 | SIG.RA LO RUSSO | ORL | ORL | 2 |  | ARREDI | 2008 |  | 20% | 26.16
I03409 | SEDIA |  | B10 | PRATICA |  | FATT. N. 176 DEL 29/11/2008 | SIG.RA LO RUSSO | ORL | ORL | 2 |  | ARREDI | 2008 |  | 20% | 26.16
I03410 | SEDIA |  | B10 | PRATICA |  | FATT. N. 176 DEL 29/11/2008 | SIG.RA LO RUSSO | ORL | ORL | 2 |  | ARREDI | 2008 |  | 20% | 26.16
I03411 | SEDIA |  | B10 | PRATICA |  | FATT. N. 176 DEL 29/11/2008 | SIG.RA LO RUSSO | ORL | ORL | 2 |  | ARREDI | 2008 |  | 20% | 26.16
I03412 | SEDIA |  | B10 | PRATICA |  | FATT. N. 176 DEL 29/11/2008 | SIG.RA LO RUSSO | ORL | ORL | 2 |  | ARREDI | 2008 |  | 20% | 26.16
I03413 | SEDIA |  | B10 | PRATICA |  | FATT. N. 176 DEL 29/11/2008 | SIG.RA LO RUSSO | ORL | ORL | 2 |  | ARREDI | 2008 |  | 20% | 26.16
I03414 | SEDIA |  | B10 | PRATICA |  | FATT. N. 176 DEL 29/11/2008 | SIG.RA LO RUSSO | ORL | ORL | 2 |  | ARREDI | 2008 |  | 20% | 26.16
I03416 | UNITA' MAMMOGRAFICA | GE COMPANY | SENOGRAPHE 200D | GE GENERAL SYSTEMS | S/N 511408BU8 | FATT. N. 67761 DEL 27/09/2007 | DOTT. VENTRELLA | DIPARTIMENTO DONNA | RADIOLOGIA SENOLOGICA | -2 |  | ATTREZZATURE ELETTROMEDICALI | 2007 |  | 20% | 343131.6
I03417 | STAMPANTE | BROTHER | HL2140 | OFFICE POINT |  | FATT. N. 18 DEL 12/01/2009 | DOTT. FLORIO | RADIOLOGIA | RADIOLOGIA | -2 |  | MACCHINE PER UFFICIO | 2009 |  | 20% | 132
I03418 | STAMPANTE | BROTHER | HL2140 | OFFICE POINT |  | FATT. N. 18 DEL 12/01/2009 | DOTT. GARGANO | DIPARTIMENTO DONNA | GINECOLOGIA | 3 |  | MACCHINE PER UFFICIO | 2009 |  | 20% | 132
I03419 | STAMPANTE | BROTHER | HL2140 | OFFICE POINT |  | FATT. N. 18 DEL 12/01/2009 | DOTT. FLORIO | RADIOLOGIA | RADIOLOGIA | -2 |  | MACCHINE PER UFFICIO | 2009 |  | 20% | 132
I03420 | STAMPANTE | BROTHER | HL3170 | OFFICE POINT |  | FATT. N. 18 DEL 12/01/2009 | DOTT. QUARATO | AGTP | AGTP | 0 |  | MACCHINE PER UFFICIO | 2009 |  | 20% | 228
I03421 | HARD DISK ESTERNO | WESTER DIGITAL | STUDIO EDITION | ALFA COMPUTER |  | FATT. N. 00012 DEL 13/01/2009 | DOTT. VENTRELLA | DIPARTIMENTO DONNA | RADIOLOGIA SENOLOGICA | -2 |  | MACCHINE PER UFFICIO | 2009 |  | 20% | 216
I03422 | STAMPANTE | SAMSUNG | CLP315 | ALFA COMPUTER |  | FATT. N. 00012 DEL 13/01/2009 | SIG.RA CUSMAI | AGTP | AGTP | 0 |  | MACCHINE PER UFFICIO | 2009 |  | 20% | 192
I03423 | STAMPANTE | EPSON |  | ALFA COMPUTER |  | FATT. N. 00012 DEL 13/01/2009 | DOTT. GIULIANI | ONCOLOGIA MEDICA | ONCOLOGIA MEDICA | 1 |  | MACCHINE PER UFFICIO | 2009 |  | 20% | 72
I03424 | ELIMINACODE |  | DIGIT | GIEMME |  | FATT. N. 19 DEL 16/01/2009 | DOTT. OLIVA | CARDIOLOGIA | CARDIOLOGIA | 1 |  | MACCHINE PER UFFICIO | 2009 |  | 20% | 1440
I03425 | ELIMINACODE |  | DIGIT | GIEMME |  | FATT. N. 19 DEL 16/01/2009 | DOTT. OLIVA | CARDIOLOGIA | CARDIOLOGIA | 1 |  | MACCHINE PER UFFICIO | 2009
I03427 | PERSONAL COMPUTER |  |  | OFFICE POINT |  | FATT. N. 49 DEL 05/01/2009 | DOTT. FLORIO | RADIOLOGIA | RADIOLOGIA | -2 |  | MACCHINE PER UFFICIO | 2009 |  | 20% | 756
I03428 | NETBOOK | SAMSUNG | NC10 | EURONICS |  | FATT. N. 110/207 DEL 15/01/2009 | ING. SALOMONE | AGTP | AGTP | 0 |  | MACCHINE PER UFFICIO | 2009 |  | 20% | 399
I03429 | NETBOOK | SAMSUNG | NC10 | EURONICS |  | FATT. N. 110/207 DEL 15/01/2009 | DOTT. PANSINI | DIREZIONE GENERALE | DIREZIONE GENERALE | 0 |  | MACCHINE PER UFFICIO | 2009 |  | 20% | 399
I03430 | CASCHETTO LUCE FRONTALE | ULTRALUX | ULTRALUX | MEDICAL |  | FATT. N. 1094 DEL 13/11/2008 | DOTT. GRAMMATICA | ORL | ORL | 2 |  | ATTREZZATURE SANITARIE | 2008 |  | 20% | 900
I03431 | CASCHETTO LUCE FRONTALE | ULTRALUX | ULTRALUX | MEDICAL |  | FATT. N. 1094 DEL 13/11/2008 | DOTT. GRAMMATICA | ORL | ORL | 2 |  | ATTREZZATURE SANITARIE | 2008 |  | 20% | 1536
I03432 | MATERASSINO |  | ROLLBORD | SAMARIT |  | FATT. N. 90012 DEL 31/01/2008 | SIG.RA BRADASCIO | DIP. AREA CRITICA | SALA OPERATORIA | 2 |  | ATTREZZATURE SANITARIE | 2008 |  | 20% | 840
I03433 | MATERASSINO |  | ROLLBORD | SAMARIT |  | FATT. N. 90012 DEL 31/01/2008 | SIG.RA BRADASCIO | DIP. AREA CRITICA | SALA OPERATORIA | 2 |  | ATTREZZATURE SANITARIE | 2008 |  | 20% | 840
I03434 | MATERASSINO |  | ROLLBORD | SAMARIT |  | FATT. N. 90012 DEL 31/01/2008 | SIG.RA BRADASCIO | DIP. AREA CRITICA | SALA OPERATORIA | 2 |  | ATTREZZATURE SANITARIE | 2008 |  | 20% | 840
I03435 | CASSETTA | KODAK | ONCOLOGY ECL | SISMED |  | FATT. N. 35 DEL 26/03/2007 | SIG. SPINELLI | RADIOTERAPIA | RADIOTERAPIA | -2 |  | ATTREZZATURE GENERALI | 2007 |  | 20% | 1260
I03436 | STAMPANTE | KODAK | KASER IMAGING DRAYVIEW 8900 | SISMED |  | FATT. N. 41 DEL 29/02/2008 | DOTT. VENTRELLA | DIPARTIMENTO DONNA | RADIOLOGIA SENOLOGICA | -2 |  | MACCHINE PER UFFICIO | 2008 |  | 20% | 12000
I03437 | STAMPANTE | BROTHER | HL2140 | ALFA COMPUTER |  | FATT. N. 00072 DEL 16/02/2009 | DOTT. CONSOLE | FARMACIA | FARMACIA | -2 |  | MACCHINE PER UFFICIO | 2009 |  | 20% | 144
I03438 | STAMPANTE | BROTHER | HL2140 | ALFA COMPUTER |  | FATT. N. 00072 DEL 16/02/2009 | DOTT. COLUCCI | ONCOLOGIA MEDICA | ONCOLOGIA MEDICA | 1 |  | MACCHINE PER UFFICIO | 2009 |  | 20% | 144
I03439 | FAX | SAMSUNG | SF370 | ALFA COMPUTER |  | FATT. N. 00072 DEL 16/02/2009 | DOTT. FLORIO | RADIOLOGIA | RADIOLOGIA | -2 |  | MACCHINE PER UFFICIO | 2009 |  | 20% | 90
I03440 | PERSONAL COMPUTER |  |  | OFFICE POINT |  | FATT. N. 72 DEL 26/02/2009 | D.SSA NIGRO | DIREZIONE SANITARIA | DIREZIONE SANITARIA | 0 |  | MACCHINE PER UFFICIO | 2009 |  | 20% | 636
I03441 | PERSONAL COMPUTER |  |  | OFFICE POINT |  | FATT. N. 72 DEL 26/02/2009 | SIG.RA COSTANZA | DIREZIONE SANITARIA | DIREZIONE SANITARIA | 0 |  | MACCHINE PER UFFICIO | 2009 |  | 20% | 636
I03442 | PERSONAL COMPUTER |  |  | OFFICE POINT |  | FATT. N. 87 DEL 06/03/2009 | DOTT. NECCHIA | RADIOTERAPIA | RADIOTERAPIA | -2 |  | MACCHINE PER UFFICIO | 2009 |  | 20% | 756
I03443 | PERSONAL COMPUTER |  |  | OFFICE POINT |  | FATT. N. 87 DEL 06/03/2009 | DOTT. NECCHIA | RADIOTERAPIA | RADIOTERAPIA | -2 |  | MACCHINE PER UFFICIO | 2009 |  | 20% | 756
I03444 | PERSONAL COMPUTER |  |  | OFFICE POINT |  | FATTURA N. 27 DEL 27/01/2009 | SIG.RA JEMMETT | AGRU | AGRU | 0 |  | MACCHINE PER UFFICIO | 2009 |  | 20% | 756
I03445 | LIBRERIA |  | LBD280 | PRATICA |  | FATT. N. 29 DEL 26/02/2009 | ING. SALOMONE | AGTP | AGTP | 0 |  | ARREDI | 2009 |  | 20% | 289.2
I03446 | LIBRERIA |  | LBD280 | PRATICA |  | FATT. N. 29 DEL 26/02/2009 | ING. SALOMONE | AGTP | AGTP | 0 |  | ARREDI | 2009 |  | 20% | 289.2
I03447 | LIBRERIA |  | LBD281 | PRATICA |  | FATT. N. 29 DEL 26/02/2009 | ING. SALOMONE | AGTP | AGTP | 0 |  | ARREDI | 2009 |  | 20% | 325.2
I03448 | ARMADIO |  |  | PRATICA |  | FATT. N. 29 DEL 26/02/2009 | SIG. D'ADDABBO | ONCOLOGIA MEDICA | ONCOLOGIA MEDICA | 1 |  | ARREDI | 2009 |  | 20% | 415.2
I03449 | RIPIANO |  |  | PRATICA |  | FATT. N. 29 DEL 26/02/2009 | SIG. D'ADDABBO | ONCOLOGIA MEDICA | ONCOLOGIA MEDICA | 1 |  | ARREDI | 2009 |  | 20% | 98.4
I03450 | NETBOOK | SAMSUNG | NC10 | OFFICE POINT |  | FATT. N. 62 DEL 18/02/2009 | SIG. PACODA | AGTP | AGTP | -1 |  | MACCHINE PER UFFICIO | 2009 |  | 20% | 399.6
I03451 | PERSONAL COMPUTER |  |  | OFFICE POINT |  | FATT. N. 62 DEL 18/02/2009 | UFFICIO TECNICO COTUGNO | AGTP | AGTP |  |  | MACCHINE PER UFFICIO | 2009 |  | 20% | 756
I03452 | PERSONAL COMPUTER |  |  | OFFICE POINT |  | FATT. N. 71 DEL 26/02/2009 | DOTT. PASTORESSA | DIREZIONE SANITARIA | DIREZIONE SANITARIA | 0 |  | MACCHINE PER UFFICIO | 2009 |  | 20% | 756
I03453 | NETBOOK | SAMSUNG | NC10 | ALFA COMPUTER |  |  | D.SSA DI MATTEO | AGREF | AGREF | 0 |  | MACCHINE PER UFFICIO | 2009 |  | 20% | 399
I03454 | SEDIA |  | B10 | PRATICA |  | FATT. N. 24 DEL 24/02/2009 | SIG. SANTORSOLA | AGTP | AGTP | 0 |  | ARREDI | 2009 |  | 20% | 19
I03455 | SEDIA |  | B11 | PRATICA |  | FATT. N. 24 DEL 24/02/2009 | SIG. SANTORSOLA | AGTP | AGTP | 0 |  | ARREDI | 2009 |  | 20% | 19
I03456 | SEDIA |  | FLAY213 | PRATICA |  | FATT. N. 24 DEL 24/02/2009 | D.SSA NIGRO | DIREZIONE SANITARIA | DIREZIONE SANITARIA | 0 |  | ARREDI | 2009 |  | 20% | 110
I03457 | SEDIA |  | FLAY213 | PRATICA |  | FATT. N. 24 DEL 24/02/2009 | SIG.RA COSTANZA | DIREZIONE SANITARIA | DIREZIONE SANITARIA | 0 |  | ARREDI | 2009 |  | 20% | 110
I03458 | SEDIA |  | FLAY213 | PRATICA |  | FATT. N. 24 DEL 24/02/2009 | SIG.RA CAPPIELLO | AGRU | AGRU | 0 |  | ARREDI | 2009 |  | 20% | 110
I03459 | SEDIA |  | FLAY213 | PRATICA |  | FATT. N. 24 DEL 24/02/2009 | SIG.RA JEMMETT | AGRU | AGRU | 0 |  | ARREDI | 2009 |  | 20% | 110
I03460 | STAMPANTE | BROTHER | HL2140 | ALFA COMPUTER |  | FATT. N. 110 DEL 07/03/2009 | DOTT. MILELLA | DIREZIONE SANITARIA | DIREZIONE SANITARIA | 0 |  | MACCHINE PER UFFICIO | 2009 |  | 20% | 120
I03461 | STAMPANTE | BROTHER | HL2035 | ALFA COMPUTER |  | FATT. N. 110 DEL 07/03/2009 | D.SSA VOLPE | AGTP | AGTP | 0 |  | MACCHINE PER UFFICIO | 2009 |  | 20% | 84
I03462 | MONITOR | BENQ |  | ALFA COMPUTER |  | FATT. N. 00127 DEL 19/03/2009 | DOTT. NAGLIERI | ONCOLOGIA MEDICA | AMBULATORI DAY HOSPITAL | 0 |  | MACCHINE PER UFFICIO | 2009 |  | 20% | 180
I03464 | PERSONAL COMPUTER |  |  | OFFICE POINT |  | FATT. N. 103 DEL 18/03/2009 | D.SSA VOLPE | AGTP | AGTP | 0 |  | MACCHINE PER UFFICIO | 2009 |  | 20% | 756
I03465 | PERSONAL COMPUTER |  |  | OFFICE POINT |  | FATT. N. 103 DEL 18/03/2009 | SIG. RELLA | RADIOTERAPIA | RADIOTERAPIA | -2 |  | MACCHINE PER UFFICIO | 2009 |  | 20% | 756
I03467 | STAMPANTE | BROTHER | HL2140 | ALFA COMPUTER |  | FATT. N. 00127 DEL 19/03/2009 | CUP | DIREZIONE SANITARIA | DIREZIONE SANITARIA | 0 |  | MACCHINE PER UFFICIO | 2009 |  | 20% | 120
I03468 | STAMPANTE | BROTHER | HL2140 | ALFA COMPUTER |  | FATT. N. 00127 DEL 19/03/2009 | CUP | DIREZIONE SANITARIA | DIREZIONE SANITARIA | 0 |  | MACCHINE PER UFFICIO | 2009 |  | 20% | 120
I03469 | MONITOR | QBELL | QB17F4WL | ALFA COMPUTER |  | FATT. N. 00110 DEL 17/03/2009 | SIG. LOSACCO | AGTP | AGTP | 0 |  | MACCHINE PER UFFICIO | 2009 |  | 20% | 96
I03470 | MONITOR | QBELL | QB17F4WL | ALFA COMPUTER |  | FATT. N. 00110 DEL 17/03/2009 | DOTT. VENTRELLA | DIPARTIMENTO DONNA | RADIOLOGIA SENOLOGICA | -2 |  | MACCHINE PER UFFICIO | 2009 |  | 20% | 96
I03471 | PERSONAL COMPUTER |  |  | OFFICE POINT |  | FATT. N. 159 DEL 12/05/2009 | SIG. RINALDI | DIPARTIMENTO DONNA | SENOLOGIA | 3 |  | MACCHINE PER UFFICIO | 2009 |  | 20% | 756
I03472 | PERSONAL COMPUTER |  |  | OFFICE POINT |  | FATT. N. 192 DEL 26/05/2009 |  | DIREZIONE GENERALE | DIREZIONE GENERALE | 0 |  | MACCHINE PER UFFICIO | 2009 |  | 20% | 860.4
I03473 | PERSONAL COMPUTER |  |  | OFFICE POINT |  | FATT. N. 157 DEL 11/05/2009 | DOTT. MILELLA | DIREZIONE SANITARIA | DIREZIONE SANITARIA | 0 |  | MACCHINE PER UFFICIO | 2009 |  | 20% | 642
I03474 | PERSONAL COMPUTER |  |  | OFFICE POINT |  | FATT. N. 157 DEL 11/05/2009 | D.SSA DI MATTEO | AGREF | AGREF | 0 |  | MACCHINE PER UFFICIO | 2009 |  | 20% | 642
I03475 | SCALA | MEDVET |  | MEDVET |  | FATT. N. 806 DEL 17/06/2009 | SIG. PAPAGNI | DIREZIONE SANITARIA | DIREZIONE SANITARIA | 0 |  | ARREDI | 2009 |  | 20% | 80
I03476 | SOFTWARE | MICROSOFT | WINDOWS PROJECT | OFFICE POINT |  | FATT. N. 173 DEL 21/05/2009 | ING. SALOMONE | AGTP | AGTP | 0 |  | MACCHINE PER UFFICIO | 2009 |  | 20% | 1020
I03477 | SISTEMA DI ECOENDOSCOPIA | OLYMPUS |  | OLYMPUS |  | FATT. N. 008023411 DEL 19/09/2008 | DOTT. GADALETA | RADIOLOGIA INTERVENTISTICA | RADIOLOGIA INTERVENTISTICA | 1 |  | ATTREZZATURE ELETTROMEDICALI | 2008 |  | 20% | 257208.09
I03478 | PERSONAL COMPUTER |  |  | OFFICE POINT |  | FATT. N. 169 DEL 15/05/2009 | DOTT. GADALETA | RADIOLOGIA INTERVENTISTICA | RADIOLOGIA INTERVENTISTICA | 1 |  | MACCHINE PER UFFICIO | 2009 |  | 20% | 816
I03479 | STAMPANTE | BROTHER | MULTIFUNZIONE | OFFICE POINT |  | FATT. N. 169 DEL 15/05/2009 | DOTT. GADALETA | RADIOLOGIA INTERVENTISTICA | RADIOLOGIA INTERVENTISTICA | 1 |  | MACCHINE PER UFFICIO | 2009 |  | 20% | 108
I03480 | ARMADIO |  |  | PRATICA |  | FATT. N. 40 DEL 24/03/2009 |  | DIREZIONE SCIENTIFICA | DIREZIONE SCIENTIFICA | 3 |  | ARREDI | 2009 |  | 20% | 1290.82
I03481 | ARMADIO |  |  | PRATICA |  | FATT. N. 40 DEL 24/03/2009 |  | DIREZIONE SCIENTIFICA | DIREZIONE SCIENTIFICA | 3 |  | ARREDI | 2009
I03486 | PIANTANA |  |  | DE RUVO |  | FATT. N. 219 DEL 19/03/2009 |  | DIREZIONE SCIENTIFICA | DIREZIONE SCIENTIFICA | 3 |  | ARREDI | 2009 |  | 20% | 859.2
I03487 | PIANTANA |  |  | DE RUVO |  | FATT. N. 219 DEL 19/03/2009 |  | DIREZIONE SCIENTIFICA | DIREZIONE SCIENTIFICA | 3 |  | ARREDI | 2009
I03488 | PIANTANA |  |  | DE RUVO |  | FATT. N. 211 DEL 17/03/2009 |  | DIREZIONE SCIENTIFICA | DIREZIONE SCIENTIFICA | 3 |  | ARREDI | 2009 |  | 20% | 447
I03489 | ARMADIO |  |  | PRATICA |  | FATT. N. 45 DEL 24/03/2009 |  | DIREZIONE SCIENTIFICA | DIREZIONE SCIENTIFICA | 3 |  | ARREDI | 2009 |  | 20% | 1471.46
I03490 | PERSONAL COMPUTER |  |  | OFFICE POINT |  | FATT. N. 95 DEL 10/03/2009 |  | DIREZIONE SCIENTIFICA | DIREZIONE SCIENTIFICA | 3 |  | MACCHINE PER UFFICIO | 2009 |  | 20% | 756
I03491 | FAX | SAMSUNG | LASER | TRONY |  | FATT. N. 197 DEL 09/04/2009 | SIG.RA LONGO | ECM | ECM | 0 |  | MACCHINE PER UFFICIO | 2009 |  | 20% | 240
| CENTRIFUGA REFRIGERATA | HERAUES | BIOFUGE | AHSI | 40474220 |  | DOTT.PARADISO | LOSC | LOSC | -1 |  | Attrezzature elettromedicali |  |  | 20% | 7963.2
| CAPPA A FLUSSO LAMINARE | FASTER | CYTOFASE | M-MEDICAL | N-2004 |  | DR.SIMONE | ANATOMIA PATOLOGICA | ANATOMIA PATOLOGICA
| SISTEMA DI MONITORAGGIO | ASHI | LABGUARD 2 | ASHI | 26J8C2J |  | DOTT.PARADISO | LOSC | LOSC | [5 empty] | 20% | 3240
| COMPRESSIONE PNEUMATICA | TYCO | SCD RESPONSE | TYCO HEALTHCARE | EO521768 |  | DOTT.MONTEMURRO | U.O CHIURUGIa | CHIRURGIA APPARATO DIGERENTE | 2
| AGITATORE DA LABORATORIO | ASAL | MAXI - MIXER 714 |  | 2025 |  |  | Dip. dei Servizi e di Diagnostica | ANATOMIA PATOLOGICA | -2 | 7 | Attrezzature elettromedicali |  |  | 20%
| AGITATORE DA LABORATORIO | ASAL | 712 |  | 923 |  |  | Dip. Oncologia Sperimentale | LABORATORIO ANALISI | -2 | 12 | Attrezzature elettromedicali |  |  | 20%
| AGITATORE ELETTROMECCANICO |  | VELP |  | 4022624 |  |  | Dip. dei Servizi e di Diagnostica | ANATOMIA PATOLOGICA | -1 | 11 | Attrezzature elettromedicali |  |  | 20%
| ALIMENTATORE PER ELETTROFORESI | AMERSHAM INTERNATIONAL PLC | POWER SUPLY - EPS 601 |  | 0104415 |  |  | Dip. dei Servizi e di Diagnostica | ANATOMIA PATOLOGICA | -1 | 11 | Attrezzature elettromedicali |  |  | 20%
| ANALIZZATORE AUTOMATICO PER IMMUNOCHIMICA | ROCHE | COBAS CORE II |  | 37-8048 |  |  | Dip. Oncologia Sperimentale | LABORATORIO ANALISI | -1 | 13 | Attrezzature elettromedicali |  |  | 20%
| BAGNO TERMOSTATICO | ASAL | TMR 750 1.14 |  | 279 |  |  | Dip. dei Servizi e di Diagnostica | ANATOMIA PATOLOGICA | -1 | 11 | Attrezzature elettromedicali |  |  | 20% | 0
| BAGNO TERMOSTATICO | ASAL | 750 |  | 279 |  |  | Dip. dei Servizi e di Diagnostica | ANATOMIA PATOLOGICA | -1 | 11 | Attrezzature elettromedicali |  |  | 20%
| CAMERA DIGITALE + CONO | KODAK |  |  | EK B90400515 |  |  | Dip. dei Servizi e di Diagnostica | ANATOMIA PATOLOGICA | -1 | 11 | Attrezzature elettromedicali |  |  | 20%
| CAMERA ELETTROFORETICA | AMERSHAM INTERNATIONAL PLC | GNA 200 |  | 01043756 |  |  | Dip. dei Servizi e di Diagnostica | ANATOMIA PATOLOGICA | -1 | 11 | Attrezzature elettromedicali |  |  | 20%
| CAMERA UMIDA | VYSIS OLYMPUS | HYBRITE |  | 1264043 |  |  | Dip. dei Servizi e di Diagnostica | ANATOMIA PATOLOGICA | -1 | 11 | Attrezzature elettromedicali |  |  | 20%
| COLORATORE AUTOMATICO DI TESSUTI | DAKOCYTOMATION | DAKO IMMUNOSTAINER |  | DC 34000 - 9040.03 |  |  | Dip. dei Servizi e di Diagnostica | ANATOMIA PATOLOGICA | -1 | 11 | Attrezzature elettromedicali |  |  | 20%
| ECOTOMOGRAFO | ALOKA | SSD 5500 PROSOUND PUREHD |  | M02764 |  |  | Dip. Area Critica e Quart. Operatorio | SALA OPERATORIA | 2 | 7 | Attrezzature elettromedicali | 2004 |  | 20% | 0
| FAX | SAMSUNG | SF375 | OFFICE POINT |  |  | DOTT. MATTIOLI | Dip. Area Critica e Quart. Operatorio | SALA OPERATORIA | 2 |  | Macchine d'ufficio
| FRIGORIFERO BIOLOGICO | UNIFRIGOR | M - VGP1D070 |  | 11029906592 | DEL. N.246 DEL 15-7-04 |  | Farmacia | FARMACIA | -2 | 7 | Attrezzature elettromedicali | 2004 | 2720 | 20% | 3264
| MICRO DENSITOMETRO | T.A. | [5 empty] | Dip. dei Servizi e di Diagnostica | FISICA SANITARIA | -2 | 24 | Attrezzature elettromedicali | 1992 |  | 20% | 0
| MICROSCOPIO OTTICO DA LABORATORIO | MOTIC | MC200 |  | 200002546 | DET. DIRIG. N.370 DEL 07-12-2004 |  | Dip. dei Servizi e di Diagnostica | ANATOMIA PATOLOGICA | -2 | 17 | Attrezzature elettromedicali | 2004 | 900 | 20% | 1080
| ASPIRATOREA DOPPIA POMPA | GIMA |  | MEDITEC | 111432 | PROT.4318/04 | DOTT.PARADISO | LOSC | LOSC | -1 |  |  | 2004
| STERILIZZATRICE A SECCO | TS TAU STERIL | TAU STERIL MINI AUTOMATIC | [6 empty] | 1 | MED. | Attrezzature generali | 1992 | 279 | 20% | 334.8
| TRANSILLUMINATORE | BIO RAD | GEL DOC 1000 |  | 0937 |  |  | Dip. dei Servizi e di Diagnostica | ANATOMIA PATOLOGICA | -2 | 7 | Attrezzature elettromedicali |  |  | 20%
| ELETTROPORZIONE | IGEA | EPS01 | IGEA | 430706 |  | DR.COLUCCI | ONCOLOGIA MEDICA | ONCOLOGIA MEDICA | 1 |  |  | 2006
| VIDEOSTAMPANTE | SONY | UP897 | ESAOTE | 90284300134 |  | DR.PELLECCHIA | GASTROSCOPIA | U.O.GASTROEN. | -2 |  |  | 2007
| LAMPADA SCIALITICA | SURGIRIS | S601MOB | TECNOMEDICA | 04-02-404 |  | DOTT.MATTIOLI | AREA CRITICA | SALA OPERATORIA | 2
| SONDA ECOGRAFICA | HITACHI | AV53W | ESAOTE | KE12837829
| FRIGORIFERO BIOLOGICO | ANGELANTONI | FCL 400 2TS | AHSI | 42165 |  | DR.PARADISO | LOSC | LOSC | -1 |  |  | 2006
| CENTRIFUGA REFRIGERATA | ASHI | 1S-R | ASHI | 40543149 |  | DR.PARADISO | LOSC | LOSC | 0 |  |  | 2006
| ASPIRATORE MEDICO | 3A | MINI ASPEED | TEKNASA | 0121893/06 |  | DOTT.MATTIOLI | AREA CRITICA | SALA OPERATORIA | 2 |  |  | 2006
| AMPLIFICATORE PER SEQUENZE NUCLEOT. | APPLIED S. | GENE AMP PCR SYSTEM9700 | APPLIED BIOSYSTEM | 805S6040320 |  | DR.PARADISO | LOSC | LOSC | -1 |  |  | 2006
| MONITOR MULTIPARAMETRICO | PHILIPS | INTELLIVUE MP20 | PHILIPS | DE54015469 |  | DOTT.MONTEMURRO | U.O.CHIRURGIA | CHIRURGIA APPARATO DIGERENTE |  |  |  | 2006
| BILANCIA TECNICA | OHAUS | 310G | CHEMIE | 8727055901 |  | DOTT.PARADISO | LOSC | LOSC | -1 |  |  | 2006
| SISTEMA POMPA A SIRINGA | B/BRAUN |  | B.BRAUN |  |  | DOTT.MATTIOLI | SALA OPERATORIA | SALA OPERATORIA | 2 |  |  | 2006
| SUPPORTI ALLEN | SORDINA |  | TECNOMEDICA | 290597/98 |  | DOTT.MATTIOLI | SALA OPERATORIA | SALA OPERATORIA | 2
| VIDEOCOLONSCOPIO | OLYMPUS | Q1651 | OLYMPUS | 2701551 | DELIBERA N.130/07 | DOTT.PELLECCHIA | U.OGASTROR. | U.OGASTROR. | -2 |  |  | 2007
| SISTEMA DI FOTOMICROSCOPIA | OLYMPUS | DP20 | OLYMPUS | 7071265AO/A2 |  | DR.ZITO | ANATOMIA PATOLOGICA | ANATOMIA PATOLOGICA | -2 |  |  | 2007
| MONITOR MULTIPARAMETRICI | ESAOTE | CIVAB | ESAOTE | CND6431KWN CN70920ZJ |  | DOTT.MATTIOLI | AREA CRITICA | SALA OPERATORIA | 2 |  |  | 2007
| POMPA PER NUTRIZIONE ENTERALE | FRESENIUS KABI | APPLIX SMART | FRESENKIUS KABI | 7751961/34/95/33 | PROT.3700/07 | DOTT.MONTEMURRO | U.O. CHIRURGIA | CHIRURGIA APPARATO DIGERENTE | 2 |  |  | 2007
| CONYTROLLO ACQUISIZIONE IMMAGINI | AGFA | LINX PAXPORT | AGFA | 5954 | PROT.138/07 | DOTT.MATTIOLI | AREA CRITICA | SALA OPERATORIA | 2 |  |  | 2007
| BISTURI AD ULTRASUONI | ETHICON | ULTRACISION | ETHICON ENDO SURGERY | 4068662 | PROT.139/07 | DOTT.MATTIOLI | AREA CRITICA | SALA OPERATORIA | 2 |  |  | 2007
| FRIGORIFERO | JOINT LAB | 4134 | CHEMIE | 415386157 | PROT.10693/17 | DR.GRAMMATICA | U.O.ORL | OTORINO | 2 |  |  | 2007
| SISTEMA PER MICROINFILTRAZIONE | BYRON | MEDILITE | MENTOR | 659265 | PROT.6660/08 | DOTT.SSA TANZARRELA | DIP.DONNA | CHIRURGIA PLASTICA | 3 |  |  | 2008
| FRIGORIFERO | EVERMED | LR1365 | CHEMIE | 64157 | PROT.3021/08 | DOTT.SIMONE | ANATOMIA PATOLOGICA | ANATOMIA PATOLOGICA | -1 |  |  | 2008
| MICROINFUSORE | LEGACY PLUS |  | SMITH MEDICAL ITALIA | 361373 | ORDINE F136 | DOTT.GADALETA | RADIOLOGIA INTERVENTISTICA | RADIOLOGIA INTERVENTISTICA | 2 |  |  | 2008
| ECOGRAFO | ALOKA | SSD 5500 PROSOUND PUREHD | ALOKA
| ELETTROBISTURI | AESCULAP | GN300 | B.BRAUN | 5492 |  | DR.GADALETA | RADIOLOGIA INTERVENTISTICA | RADIOLOGIA INTERVENTISTICA | 2 |  | Attrezzature elettromedicali | 2008
| CENTRALINA INCLUSIONE | KALTEK |  | KALTEK | 569050 |  | DR.ZITO | ANATOMIA PATOLOGICA | ANATOMIA PATOLOGICA | -2 |  | Attrezzature elettromedicali | 2008
| MAMMOGRAFO DIGITALE | GE HEALTHCARE | SENOGRAPHE2000 | GE HEALTHCARE | 551408BU8 |  | DR.VENTRELLA | DIPARTIMENTO DONNA | U.O.SENOLOGIA | -2 |  | Attrezzature elettromedicali | 2007
| MICROSCOPIO OTTICO | NIKON | ECLIPSE 50i | NIKON | 113202 |  | DR.GUARINI | EMATOLOGIA | EMATOLOGIA |  |  | Attrezzature elettromedicali | 2008
| LETTORE MICROPIASTRE | PERKIN ELMER | VICTOR X3 | PERKIN ELMER | 20300152 |  | D.SSA TOMMASI | ONCOLOGIA SPERIMENTALE | ONCOLOGIA SPERIMENTALE | -1 |  | Attrezzature elettromedicali | 2008
| RISCALDATORE A SECCO | MPM | M501-HBD | CHEMIC ALS |  |  | D.SSA TOMMASI | ONCOLOGIA SPERIMENTALE | ONCOLOGIA SPERIMENTALE | -1 |  | Attrezzature elettromedicali | 2009
| SONDA BLUETOOTH | ETHICO | GAMMA DETECTOR | JOHNSON&JOHNSON | 1100-1131 |  | DOTT.D'AMICO | DIPARTIMENTO DONNA | SENOLOGIA | 3 |  | Attrezzature elettromedicali | 2009
| COLPOSCOPIO | ZEISS | OPMI 150 FC | CARL ZEISS | 6022509378 |  | PROF.TROJANO | DIPARTIMENTO DONNA | GINECOLOGIA | 3 |  | Attrezzature elettromedicali | 2009
| POMPA A VUOTO | KFN | KN-N-03512AN1855 | CHEMIC ALS |  |  | D.SSA TOMMASI | ONCOLOGIA SPERIMENTALE | ONCOLOGIA SPERIMENTALE | -1 |  | Attrezzature elettromedicali | 2009
| DEFIBRILLATORI | PHILIPS | M4735A | SIDEM | 570758 |  | DR.OLIVA | CARDIOLOGIA | CARDIOLOGIA | 1 |  | Attrezzature elettromedicali | 2009
| FONTE LUMINOSA | WOLF | 5132 | TECNOMEDICA | 1100128825 |  |  | DIP.DONNA | SALA OPERATORIA | 2 |  |  | 2009
| SISTEMA DOT SLIDE | OLYMPUS | BX51TF | OLYMPUS ITALIA | 2M05397 |  | DR.SIMONE | ANATOMIA | ANATOMIA ISTOLOGIA | -1 |  |  | 2008